## Curva ABC de Insumos
|  |  | Obra | Bancos | B.D.I. |  |  | Encargos Sociais
|  |  | CC 900022025 UASG 154039 - FUNDACAO UNIVERSIDADE DO AMAZONAS AM | SINAPI - 04/2025 - Amazonas | 22,23% |  |  | Não Desonerado: Horista: 114,44% Mensalista: 70,71%
Curva ABC de Insumos
Código | Banco | Grupo | Descrição | Tipo | Und | Quantidade |  | Valor Unitário |  | Total |  |  | Peso | Valor Acumulado | Peso Acumulado
[6 empty] | Operativa | Improdutiva | Operativa | Improdutiva | Operativa | Improdutiva | Geral
00001379 | SINAPI |  | CIMENTO PORTLAND COMPOSTO CP II-32 | Material | KG | 402.636,4054271 |  | 0,94 |  | 378.949,71 |  | 378949.7083 | 6,06% | 378949.7083 | 6,06%
00037370 | SINAPI |  | ALIMENTACAO - HORISTA (COLETADO CAIXA - ENCARGOS COMPLEMENTARES) | Material | H | 58.039,5109356 |  | 5,74 |  | 333.425,96 |  | 333425.9628 | 5,33% | 712375.6712 | 11,39%
00006111 | SINAPI |  | SERVENTE DE OBRAS (HORISTA) | Mão de Obra | H | 16.457,2892889 |  | 18,07 |  | 297.411,29 |  | 297411.2854 | 4,76% | 1009786.9565 | 16,15%
00001345 | SINAPI |  | CHAPA/PAINEL DE MADEIRA COMPENSADA PLASTIFICADA (MADEIRITE PLASTIFICADO) PARA FORMA DE CONCRETO, DE 2200 X 1100 MM, E = *17* MM | Material | m² | 2.750,4125320 |  | 99,70 |  | 274.224,41 |  | 274224.4109 | 4,38% | 1284011.3674 | 20,53%
00034381 | SINAPI |  | JANELA MAXIM-AR, EM ALUMINIO PERFIL 25, 60 X 80 CM (A X L), ACABAMENTO BRANCO OU BRILHANTE, BATENTE DE 4 A 5 CM, COM VIDRO 4 MM, SEM GUARNICAO/ALIZAR | Material | UN | 881,3817310 |  | 305,89 |  | 269.608,32 |  | 269608.3238 | 4,31% | 1553619.6912 | 24,84%
00004750 | SINAPI |  | PEDREIRO (HORISTA) | Mão de Obra | H | 10.927,7786495 |  | 24,48 |  | 267.541,19 |  | 267541.1876 | 4,28% | 1821160.8788 | 29,12%
00040811 | SINAPI |  | ENGENHEIRO CIVIL DE OBRA JUNIOR (MENSALISTA) | Mão de Obra | MES | 12,1334400 |  | 20.779,10 |  | 252.121,96 |  | 252121.9631 | 4,03% | 2073282.8419 | 33,15%
00000032 | SINAPI |  | ACO CA-50, 6,3 MM, VERGALHAO | Material | KG | 21.988,6070000 |  | 9,99 |  | 219.582,43 |  | 219582.4293 | 3,51% | 2292865.2713 | 36,66%
00001213 | SINAPI |  | CARPINTEIRO DE FORMAS PARA CONCRETO (HORISTA) | Mão de Obra | H | 7.803,2833797 |  | 24,48 |  | 191.045,20 |  | 191045.2041 | 3,05% | 2483910.4754 | 39,71%
00000034 | SINAPI |  | ACO CA-50, 10,0 MM, VERGALHAO | Material | KG | 18.228,4100000 |  | 9,46 |  | 172.451,73 |  | 172451.7321 | 2,76% | 2656362.2075 | 42,47%
00000999 | SINAPI |  | CABO DE COBRE, FLEXIVEL, CLASSE 4 OU 5, ISOLACAO EM PVC/A, ANTICHAMA BWF-B, COBERTURA PVC-ST1, ANTICHAMA BWF-B, 1 CONDUTOR, 0,6/1 KV, SECAO NOMINAL 150 MM2 | Material | M | 1.136,8000000 |  | 141,57 |  | 160.933,12 |  | 160933.1223 | 2,57% | 2817295.3298 | 45,04%
00001287 | SINAPI |  | PISO EM CERAMICA ESMALTADA, COR LISA, PEI MAIOR OU IGUAL A 4, FORMATO MENOR OU IGUAL A 2025 CM2 | Material | m² | 3.458,0636000 |  | 34,33 |  | 118.730,56 |  | 118730.5631 | 1,90% | 2936025.8929 | 46,94%
00004721 | SINAPI |  | PEDRA BRITADA N. 1 (9,5 A 19 MM) POSTO PEDREIRA/FORNECEDOR, SEM FRETE | Material | m³ | 504,6331336 |  | 232,69 |  | 117.422,71 |  | 117422.7059 | 1,88% | 3053448.5987 | 48,82%
00010749 | SINAPI |  | LOCACAO DE ESCORA METALICA TELESCOPICA, COM ALTURA REGULAVEL DE *1,80* A *3,20* M, COM CAPACIDADE DE CARGA DE NO MINIMO 1000 KGF (10 KN), INCLUSO TRIPE E FORCADO | Equipamento | UNXMES | 3.644,8860100 |  | 30,33 |  | 110.532,13 |  | 110532.1269 | 1,77% | 3163980.7256 | 50,59%
00002436 | SINAPI |  | ELETRICISTA (HORISTA) | Mão de Obra | H | 2.829,6551411 |  | 37,82 |  | 107.011,79 |  | 107011.7906 | 1,71% | 3270992.5162 | 52,30%
00043055 | SINAPI |  | ACO CA-50, 12,5 MM OU 16,0 MM, VERGALHAO | Material | KG | 12.790,0349400 |  | 8,20 |  | 104.899,17 |  | 104899.1726 | 1,68% | 3375891.6888 | 53,98%
00040819 | SINAPI |  | MESTRE DE OBRAS (MENSALISTA) | Mão de Obra | MES | 12,1916400 |  | 7.578,26 |  | 92.391,42 |  | 92391.4177 | 1,48% | 3468283.1066 | 55,45%
00000378 | SINAPI |  | ARMADOR (HORISTA) | Mão de Obra | H | 3.685,7951538 |  | 24,48 |  | 90.238,10 |  | 90238.1028 | 1,44% | 3558521.2093 | 56,90%
00004783 | SINAPI |  | PINTOR (HORISTA) | Mão de Obra | H | 3.655,7441172 |  | 24,48 |  | 89.502,37 |  | 89502.3732 | 1,43% | 3648023.5825 | 58,33%
00000370 | SINAPI |  | AREIA MEDIA - POSTO JAZIDA/FORNECEDOR (RETIRADO NA JAZIDA, SEM TRANSPORTE) | Material | m³ | 990,1894583 |  | 85,27 |  | 84.431,13 |  | 84431.1262 | 1,35% | 3732454.7087 | 59,68%
00037372 | SINAPI |  | EXAMES - HORISTA (COLETADO CAIXA - ENCARGOS COMPLEMENTARES) | Material | H | 58.180,7109356 |  | 1,39 |  | 81.070,28 |  | 81070.2826 | 1,30% | 3813524.9913 | 60,97%
00044476 | SINAPI |  | DIVISORIA EM GRANITO, COM DUAS FACES POLIDAS, TIPO ANDORINHA/ QUARTZ/ CASTELO/ CORUMBA OU OUTROS EQUIVALENTES DA REGIAO, E= *3,0* CM | Material | m² | 93,5340000 |  | 844,36 |  | 78.976,82 |  | 78976.8209 | 1,26% | 3892501.8122 | 62,24%
00007271 | SINAPI |  | BLOCO CERAMICO / TIJOLO VAZADO PARA ALVENARIA DE VEDACAO, 8 FUROS NA HORIZONTAL DE 9 X 19 X 19 CM (L X A X C) | Material | UN | 88.225,9333120 |  | 0,87 |  | 76.565,38 |  | 76565.3764 | 1,22% | 3969067.1886 | 63,46%
00037371 | SINAPI |  | TRANSPORTE - HORISTA (COLETADO CAIXA - ENCARGOS COMPLEMENTARES) | Material | H | 58.039,5109356 |  | 1,20 |  | 69.522,86 |  | 69522.8603 | 1,11% | 4038590.0489 | 64,57%
00004760 | SINAPI |  | AZULEJISTA OU LADRILHEIRO (HORISTA) | Mão de Obra | H | 2.249,8619076 |  | 29,86 |  | 67.182,65 |  | 67182.6517 | 1,07% | 4105772.7006 | 65,65%
00000536 | SINAPI |  | REVESTIMENTO PARA PAREDE, EM CERAMICA ESMALTADA, FORMATO MENOR OU IGUAL A 2025 CM2 | Material | m² | 2.076,5197880 |  | 31,94 |  | 66.321,34 |  | 66321.3405 | 1,06% | 4172094.0411 | 66,71%
00037666 | SINAPI |  | OPERADOR DE BETONEIRA ESTACIONARIA / MISTURADOR (HORISTA) | Mão de Obra | H | 2.389,8449148 |  | 27,45 |  | 65.608,07 |  | 65608.0731 | 1,05% | 4237702.1142 | 67,76%
00043056 | SINAPI |  | ACO CA-50, 20,0 MM OU 25,0 MM, VERGALHAO | Material | KG | 6.842,0520000 |  | 9,45 |  | 64.646,30 |  | 64646.3004 | 1,03% | 4302348.4146 | 68,79%
00041932 | SINAPI |  | TUBO COLETOR DE ESGOTO PVC, JEI, DN 300 MM (NBR 7362) | Material | M | 211,0500000 |  | 303,29 |  | 64.009,21 |  | 64009.2066 | 1,02% | 4366357.6212 | 69,81%
00000981 | SINAPI |  | CABO DE COBRE, FLEXIVEL, CLASSE 4 OU 5, ISOLACAO EM PVC/A, ANTICHAMA BWF-B, 1 CONDUTOR, 450/750 V, SECAO NOMINAL 4 MM2 | Material | M | 15.643,7923376 |  | 3,64 |  | 56.981,79 |  | 56981.794 | 0,91% | 4423339.4152 | 70,72%
00007243 | SINAPI |  | TELHA TRAPEZOIDAL EM ACO ZINCADO, SEM PINTURA, ALTURA DE APROXIMADAMENTE 40 MM, ESPESSURA DE 0,50 MM E LARGURA UTIL DE 980 MM | Material | m² | 1.061,9666000 |  | 50,97 |  | 54.128,34 |  | 54128.342 | 0,87% | 4477467.7572 | 71,59%
00000247 | SINAPI |  | AJUDANTE DE ELETRICISTA (HORISTA) | Mão de Obra | H | 2.621,0279127 |  | 19,73 |  | 51.707,43 |  | 51707.4342 | 0,83% | 4529175.1914 | 72,42%
00001106 | SINAPI |  | CAL HIDRATADA CH-I PARA ARGAMASSAS | Material | KG | 30.091,3387021 |  | 1,63 |  | 48.918,26 |  | 48918.2556 | 0,78% | 4578093.447 | 73,20%
00001381 | SINAPI |  | ARGAMASSA COLANTE AC I PARA CERAMICAS | Material | KG | 38.512,6887700 |  | 1,11 |  | 42.837,39 |  | 42837.3941 | 0,68% | 4620930.8411 | 73,88%
00043132 | SINAPI |  | ARAME RECOZIDO 16 BWG, D = 1,65 MM (0,016 KG/M) OU 18 BWG, D = 1,25 MM (0,01 KG/M) | Material | KG | 1.434,4866231 |  | 29,80 |  | 42.747,23 |  | 42747.2337 | 0,68% | 4663678.0749 | 74,57%
00007356 | SINAPI |  | TINTA LATEX ACRILICA PREMIUM, COR BRANCO FOSCO | Material | L | 1.406,8694596 |  | 28,22 |  | 39.705,95 |  | 39705.9459 | 0,63% | 4703384.0208 | 75,20%
F.2417 | Próprio |  | DIVISORIA (N2) PAINEL/VIDRO - PAINEL C/ MSO/COMEIA E=35MM - MONTANTE/RODAPE DUPLO ACO GALV PINTADO - COLOCADA | Material | UN | 215,0000000 |  | 184,42 |  | 39.650,43 |  | 39650.4342 | 0,63% | 4743034.4549 | 75,83%
00006117 | SINAPI |  | CARPINTEIRO AUXILIAR (HORISTA) | Mão de Obra | H | 1.778,1672966 |  | 19,73 |  | 35.079,55 |  | 35079.5457 | 0,56% | 4778114.0007 | 76,40%
00000033 | SINAPI |  | ACO CA-50, 8,0 MM, VERGALHAO | Material | KG | 3.462,0900000 |  | 10,05 |  | 34.784,68 |  | 34784.6776 | 0,56% | 4812898.6783 | 76,95%
00007620 | SINAPI |  | TRANSFORMADOR TRIFASICO DE DISTRIBUICAO, POTENCIA DE 225 KVA, TENSAO NOMINAL DE 15 KV, TENSAO SECUNDARIA DE 220/127V, EM OLEO ISOLANTE TIPO MINERAL | Material | UN | 1,0000000 |  | 33.474,36 |  | 33.474,36 |  | 33474.3601 | 0,54% | 4846373.0383 | 77,49%
00039485 | SINAPI |  | KIT PORTA PRONTA DE MADEIRA, FOLHA LEVE (NBR 15930) DE 900 X 2100 MM, DE 35 MM A 40 MM DE ESPESSURA, COM MARCO EM ACO, NUCLEO COLMEIA, CAPA LISA EM HDF, ACABAMENTO MELAMINICO BRANCO (INCLUI MARCO, ALIZARES, DOBRADICAS E FECHADURA) | Material | UN | 50,0000000 |  | 667,24 |  | 33.362,07 |  | 33362.0673 | 0,53% | 4879735.1057 | 78,02%
00004230 | SINAPI |  | OPERADOR DE MAQUINAS E TRATORES DIVERSOS - TERRAPLANAGEM (HORISTA) | Mão de Obra | H | 833,5597997 |  | 39,61 |  | 33.021,26 |  | 33021.2572 | 0,53% | 4912756.3629 | 78,55%
00010841 | SINAPI |  | PISO EM GRANITO, POLIDO, TIPO ANDORINHA/ QUARTZ/ CASTELO/ CORUMBA OU OUTROS EQUIVALENTES DA REGIAO, FORMATO MENOR OU IGUAL A 3025 CM2, E= *2* CM | Material | m² | 84,5060000 |  | 380,92 |  | 32.189,82 |  | 32189.8203 | 0,51% | 4944946.1833 | 79,06%
00043692 | SINAPI |  | PERFIL "U" SIMPLES, EM CHAPA DOBRADA DE ACO LAMINADO, E = 3 MM, H = 200 MM, L = 50 MM (6,83 KG/M) | Material | KG | 3.414,5037175 |  | 8,85 |  | 30.216,49 |  | 30216.4868 | 0,48% | 4975162.67 | 79,55%
00040275 | SINAPI |  | LOCACAO DE VIGA SANDUICHE METALICA VAZADA PARA TRAVAMENTO DE PILARES, ALTURA DE *8* CM, LARGURA DE *6* CM E EXTENSAO DE 2 M | Equipamento | UNXMES | 1.072,9968000 |  | 27,33 |  | 29.325,68 |  | 29325.6764 | 0,47% | 5004488.3464 | 80,02%
00034747 | SINAPI |  | PEITORIL EM MARMORE, POLIDO, BRANCO COMUM, L= *15* CM, E= *2,0* CM, COM PINGADEIRA | Material | M | 210,9120000 |  | 126,07 |  | 26.589,26 |  | 26589.2587 | 0,43% | 5031077.6051 | 80,44%
F.0606 | Próprio |  | AQUECEDOR MAXTEMP MAX-24 MONOFÁSICO- DIGITAL EM TITANIUM | Material | UN | 1,0000000 |  | 25.374,74 |  | 25.374,74 |  | 25374.7402 | 0,41% | 5056452.3453 | 80,85%
00043489 | SINAPI |  | EPI - FAMILIA PEDREIRO - HORISTA (ENCARGOS COMPLEMENTARES - COLETADO CAIXA) | Material | H | 18.196,3240665 |  | 1,27 |  | 23.131,02 |  | 23131.0216 | 0,37% | 5079583.3669 | 81,22%
00041936 | SINAPI |  | TUBO COLETOR DE ESGOTO, PVC, JEI, DN 150 MM (NBR 7362) | Material | M | 299,4600000 |  | 74,07 |  | 22.181,42 |  | 22181.4155 | 0,35% | 5101764.7823 | 81,57%
00043491 | SINAPI |  | EPI - FAMILIA SERVENTE - HORISTA (ENCARGOS COMPLEMENTARES - COLETADO CAIXA) | Material | H | 16.152,9672302 |  | 1,34 |  | 21.718,15 |  | 21718.149 | 0,35% | 5123482.9313 | 81,92%
00040339 | SINAPI |  | LOCACAO DE CRUZETA, SIMPLES, PARA ESCORA METALICA, COMPRIMENTO ENTRE 50 A 60 CM, PARA ESCORA DE 1,80 A 3,20 METROS E TUBO EXTERNO ATE 48 MM DE DIAMETRO | Equipamento | UNXMES | 2.284,2360000 |  | 9,17 |  | 20.940,16 |  | 20940.1625 | 0,33% | 5144423.0938 | 82,25%
00004517 | SINAPI |  | SARRAFO *2,5 X 7,5* CM EM PINUS, MISTA OU EQUIVALENTE DA REGIAO - BRUTA | Material | M | 9.509,0101200 |  | 2,19 |  | 20.804,92 |  | 20804.9249 | 0,33% | 5165228.0187 | 82,59%
00039490 | SINAPI |  | KIT PORTA PRONTA DE MADEIRA, FOLHA MEDIA (NBR 15930) DE 600 X 2100 MM OU 700 X 2100 MM, DE 35 MM A 40 MM DE ESPESSURA, NUCLEO SEMI-SOLIDO (SARRAFEADO), ESTRUTURA USINADA PARA FECHADURA, CAPA LISA EM HDF, ACABAMENTO MELAMINICO BRANCO (INCLUI MARCO, ALIZARES E DOBRADICAS) | Material | UN | 24,0000000 |  | 838,73 |  | 20.129,52 |  | 20129.5209 | 0,32% | 5185357.5396 | 82,91%
F.0409 | Próprio |  | Piso tatil direcional em aço inox fixado com parafuso | Material | m² | 123,2000000 |  | 153,02 |  | 18.852,03 |  | 18852.0316 | 0,30% | 5204209.5712 | 83,21%
00004930 | SINAPI |  | PORTA DE ABRIR / GIRO, EM GRADIL FERRO, COM BARRA CHATA 3 CM X 1/4", COM REQUADRO E GUARNICAO - COMPLETO - ACABAMENTO NATURAL | Material | m² | 27,1200000 |  | 685,76 |  | 18.597,79 |  | 18597.7893 | 0,30% | 5222807.3605 | 83,51%
00040287 | SINAPI |  | LOCACAO DE BARRA DE ANCORAGEM DE 0,80 A 1,20 M DE EXTENSAO, COM ROSCA DE 5/8", INCLUINDO PORCA E FLANGE | Equipamento | MES | 1.686,6200000 |  | 10,06 |  | 16.966,60 |  | 16966.6028 | 0,27% | 5239773.9633 | 83,78%
00002696 | SINAPI |  | ENCANADOR OU BOMBEIRO HIDRAULICO (HORISTA) | Mão de Obra | H | 683,3851945 |  | 24,48 |  | 16.731,09 |  | 16731.0935 | 0,27% | 5256505.0568 | 84,04%
00004491 | SINAPI |  | PONTALETE *7,5 X 7,5* CM EM PINUS, MISTA OU EQUIVALENTE DA REGIAO - BRUTA | Material | M | 2.601,3224681 |  | 6,25 |  | 16.247,74 |  | 16247.7379 | 0,26% | 5272752.7947 | 84,30%
F.1002 | Próprio |  | Alvará de construção | Material | TX | 1,0000000 |  | 15.849,04 |  | 15.849,04 |  | 15849.0385 | 0,25% | 5288601.8332 | 84,56%
00006212 | SINAPI |  | TABUA *2,5 X 30 CM EM PINUS, MISTA OU EQUIVALENTE DA REGIAO - BRUTA | Material | M | 1.500,7885800 |  | 10,35 |  | 15.537,49 |  | 15537.4856 | 0,25% | 5304139.3188 | 84,81%
00040270 | SINAPI |  | VIGA DE ESCORAMENTO H20, DE MADEIRA, PESO DE 5,00 A 5,20 KG/M, COM EXTREMIDADES PLASTICAS | Material | M | 130,2385400 |  | 117,96 |  | 15.363,48 |  | 15363.4817 | 0,25% | 5319502.8004 | 85,05%
00006079 | SINAPI |  | ARGILA, ARGILA VERMELHA OU ARGILA ARENOSA (RETIRADA NA JAZIDA, SEM TRANSPORTE) | Material | m³ | 392,4475840 |  | 37,62 |  | 14.764,82 |  | 14764.8176 | 0,24% | 5334267.6181 | 85,29%
00002683 | SINAPI |  | ELETRODUTO DE PVC RIGIDO ROSCAVEL DE 4 ", SEM LUVA | Material | M | 224,4000000 |  | 64,84 |  | 14.550,77 |  | 14550.7726 | 0,23% | 5348818.3906 | 85,52%
00043626 | SINAPI |  | MASSA CORRIDA PARA SUPERFICIES DE AMBIENTES INTERNOS | Material | KG | 4.365,3152240 |  | 3,30 |  | 14.406,46 |  | 14406.457 | 0,23% | 5363224.8476 | 85,75%
F.0408 | Próprio |  | Piso tátil de alerta em aço inox fixado com parafuso | Material | m² | 92,0000000 |  | 153,02 |  | 14.077,82 |  | 14077.8158 | 0,23% | 5377302.6634 | 85,98%
00002674 | SINAPI |  | ELETRODUTO DE PVC RIGIDO ROSCAVEL DE 3/4 ", SEM LUVA | Material | M | 2.339,9136000 |  | 6,01 |  | 14.071,58 |  | 14071.5759 | 0,22% | 5391374.2392 | 86,20%
00000996 | SINAPI |  | CABO DE COBRE, FLEXIVEL, CLASSE 4 OU 5, ISOLACAO EM PVC/A, ANTICHAMA BWF-B, COBERTURA PVC-ST1, ANTICHAMA BWF-B, 1 CONDUTOR, 0,6/1 KV, SECAO NOMINAL 25 MM2 | Material | M | 592,7600000 |  | 23,54 |  | 13.954,46 |  | 13954.4584 | 0,22% | 5405328.6976 | 86,42%
00043483 | SINAPI |  | EPI - FAMILIA CARPINTEIRO DE FORMAS - HORISTA (ENCARGOS COMPLEMENTARES - COLETADO CAIXA) | Material | H | 9.918,1284182 |  | 1,39 |  | 13.820,14 |  | 13820.1383 | 0,22% | 5419148.8359 | 86,64%
00043465 | SINAPI |  | FERRAMENTAS - FAMILIA PEDREIRO - HORISTA (ENCARGOS COMPLEMENTARES - COLETADO CAIXA) | Material | H | 18.196,3240665 |  | 0,76 |  | 13.789,65 |  | 13789.6475 | 0,22% | 5432938.4834 | 86,87%
00034384 | SINAPI |  | VIDRO PLANO ARAMADO E = 6 MM - SEM COLOCACAO | Material | m² | 28,0800000 |  | 485,30 |  | 13.627,28 |  | 13627.2799 | 0,22% | 5446565.7633 | 87,08%
00006085 | SINAPI |  | SELADOR ACRILICO OPACO PREMIUM INTERIOR/EXTERIOR | Material | L | 1.835,0465862 |  | 7,33 |  | 13.457,86 |  | 13457.8647 | 0,22% | 5460023.628 | 87,30%
00011795 | SINAPI |  | GRANITO PARA BANCADA, POLIDO, TIPO ANDORINHA/ QUARTZ/ CASTELO/ CORUMBA OU OUTROS EQUIVALENTES DA REGIAO, E= *2,5* CM | Material | m² | 17,6400000 |  | 761,84 |  | 13.438,77 |  | 13438.7719 | 0,21% | 5473462.3999 | 87,51%
00043059 | SINAPI |  | ACO CA-60, 4,2 MM, OU 5,0 MM, OU 6,0 MM, OU 7,0 MM, VERGALHAO | Material | KG | 1.488,1047718 |  | 8,96 |  | 13.332,61 |  | 13332.6137 | 0,21% | 5486795.0136 | 87,73%
00012042 | SINAPI |  | QUADRO DE DISTRIBUICAO COM BARRAMENTO TRIFASICO, DE EMBUTIR, EM CHAPA DE ACO GALVANIZADO, PARA 40 DISJUNTORES DIN, 100 A | Material | UN | 16,0000000 |  | 755,44 |  | 12.087,08 |  | 12087.0802 | 0,19% | 5498882.0939 | 87,92%
00009872 | SINAPI |  | TUBO PVC, SOLDAVEL, DE 85 MM, AGUA FRIA (NBR-5648) | Material | M | 207,9712600 |  | 57,34 |  | 11.924,68 |  | 11924.6754 | 0,19% | 5510806.7693 | 88,11%
00006114 | SINAPI |  | AJUDANTE DE ARMADOR (HORISTA) | Mão de Obra | H | 592,5744979 |  | 19,73 |  | 11.690,26 |  | 11690.2635 | 0,19% | 5522497.0328 | 88,30%
00000246 | SINAPI |  | AUXILIAR DE ENCANADOR OU BOMBEIRO HIDRAULICO (HORISTA) | Mão de Obra | H | 586,3876954 |  | 19,73 |  | 11.568,21 |  | 11568.2107 | 0,18% | 5534065.2435 | 88,48%
00001015 | SINAPI |  | CABO DE COBRE, FLEXIVEL, CLASSE 4 OU 5, ISOLACAO EM PVC/A, ANTICHAMA BWF-B, COBERTURA PVC-ST1, ANTICHAMA BWF-B, 1 CONDUTOR, 0,6/1 KV, SECAO NOMINAL 240 MM2 | Material | M | 49,7350000 |  | 231,08 |  | 11.492,56 |  | 11492.5557 | 0,18% | 5545557.7992 | 88,67%
00039961 | SINAPI |  | SILICONE ACETICO USO GERAL INCOLOR 280 G | Material | UN | 531,3245175 |  | 21,24 |  | 11.287,23 |  | 11287.2317 | 0,18% | 5556845.0309 | 88,85%
F.0203 | Próprio |  | JANELA ALUMINIO FIXA, SERIE 25, INCLUSO GUARNIÇÃO, SEM VIDRO | Material | m² | 28,0800000 |  | 400,21 |  | 11.237,77 |  | 11237.7695 | 0,18% | 5568082.8004 | 89,03%
00000867 | SINAPI |  | CABO DE COBRE NU 50 MM2 MEIO-DURO | Material | M | 208,3200000 |  | 51,73 |  | 10.775,92 |  | 10775.922 | 0,17% | 5578858.7223 | 89,20%
00004015 | SINAPI |  | MANTA ASFALTICA ELASTOMERICA EM POLIESTER 4 MM, TIPO III, CLASSE B, ACABAMENTO PP (NBR 9952) | Material | m² | 156,6096840 |  | 68,30 |  | 10.696,77 |  | 10696.7741 | 0,17% | 5589555.4964 | 89,37%
00004777 | SINAPI |  | CANTONEIRA ACO ABAS IGUAIS (QUALQUER BITOLA), ESPESSURA ENTRE 1/8" E 1/4" | Material | KG | 1.373,3555956 |  | 7,79 |  | 10.693,02 |  | 10693.0167 | 0,17% | 5600248.5131 | 89,54%
00002681 | SINAPI |  | ELETRODUTO DE PVC RIGIDO ROSCAVEL DE 2 ", SEM LUVA | Material | M | 454,5200000 |  | 22,49 |  | 10.222,30 |  | 10222.3002 | 0,16% | 5610470.8133 | 89,70%
00034357 | SINAPI |  | REJUNTE CIMENTICIO, QUALQUER COR | Material | KG | 1.534,4908000 |  | 6,55 |  | 10.053,26 |  | 10053.2594 | 0,16% | 5620524.0728 | 89,86%
00001014 | SINAPI |  | CABO DE COBRE, FLEXIVEL, CLASSE 4 OU 5, ISOLACAO EM PVC/A, ANTICHAMA BWF-B, 1 CONDUTOR, 450/750 V, SECAO NOMINAL 2,5 MM2 | Material | M | 4.419,2522425 |  | 2,19 |  | 9.668,96 |  | 9668.9571 | 0,15% | 5630193.0299 | 90,02%
00011186 | SINAPI |  | ESPELHO CRISTAL E = 4 MM | Material | m² | 17,2800000 |  | 556,48 |  | 9.615,91 |  | 9615.9143 | 0,15% | 5639808.9442 | 90,17%
00043467 | SINAPI |  | FERRAMENTAS - FAMILIA SERVENTE - HORISTA (ENCARGOS COMPLEMENTARES - COLETADO CAIXA) | Material | H | 16.152,9672302 |  | 0,59 |  | 9.477,01 |  | 9477.0105 | 0,15% | 5649285.9547 | 90,32%
00007334 | SINAPI |  | ADITIVO ADESIVO LIQUIDO PARA ARGAMASSAS DE REVESTIMENTOS CIMENTICIOS | Material | L | 677,0886000 |  | 13,97 |  | 9.459,53 |  | 9459.5297 | 0,15% | 5658745.4843 | 90,48%
00044497 | SINAPI |  | MONTADOR DE ESTRUTURAS METALICAS HORISTA | Mão de Obra | H | 372,5137666 |  | 25,39 |  | 9.457,07 |  | 9457.0707 | 0,15% | 5668202.555 | 90,63%
00006110 | SINAPI |  | SERRALHEIRO (HORISTA) | Mão de Obra | H | 305,2897516 |  | 30,42 |  | 9.287,84 |  | 9287.8445 | 0,15% | 5677490.3995 | 90,78%
00000863 | SINAPI |  | CABO DE COBRE NU 35 MM2 MEIO-DURO | Material | M | 251,6800000 |  | 36,31 |  | 9.139,64 |  | 9139.6417 | 0,15% | 5686630.0411 | 90,92%
F.0256 | Próprio |  | Painel modular 190x80x80cm com placa de montagem e laterais | Material | UN | 1,0000000 |  | 8.967,70 |  | 8.967,70 |  | 8967.6973 | 0,14% | 5695597.7384 | 91,07%
00010228 | SINAPI |  | VALVULA DE DESCARGA METALICA, BASE 1 1/2" E ACABAMENTO METALICO CROMADO | Material | UN | 24,0000000 |  | 365,85 |  | 8.780,32 |  | 8780.3187 | 0,14% | 5704378.0572 | 91,21%
F.0273 | Próprio |  | LUMINÁRIA SOBREPOR PERFIL COMERCIAL PARA 2x40W | Material | un | 328,0000000 |  | 26,66 |  | 8.743,94 |  | 8743.9431 | 0,14% | 5713122.0002 | 91,35%
00004755 | SINAPI |  | MARMORISTA / GRANITEIRO (HORISTA) | Mão de Obra | H | 336,3107444 |  | 25,99 |  | 8.739,40 |  | 8739.404 | 0,14% | 5721861.4042 | 91,48%
00036225 | SINAPI |  | FORRO DE PVC LISO, BRANCO, REGUA DE 20 CM, ESPESSURA APROXIMADA DE 8 MM, COMPRIMENTO 6 M (SEM COLOCACAO) | Material | m² | 252,8986520 |  | 34,35 |  | 8.686,22 |  | 8686.2164 | 0,14% | 5730547.6206 | 91,62%
00039387 | SINAPI |  | LAMPADA LED TUBULAR BIVOLT 18/20 W, BASE G13 | Material | UN | 656,0000000 |  | 13,03 |  | 8.547,50 |  | 8547.495 | 0,14% | 5739095.1156 | 91,76%
00039017 | SINAPI |  | ESPACADOR / DISTANCIADOR CIRCULAR COM ENTRADA LATERAL, EM PLASTICO, PARA VERGALHAO *4,2 A 12,5* MM, COBRIMENTO 20 MM | Material | UN | 39.611,6430788 |  | 0,21 |  | 8.230,94 |  | 8230.9429 | 0,13% | 5747326.0586 | 91,89%
F.0275 | Próprio |  | SOQUETE G13 PARA LÂMPADA TUBULAR | Material | un | 1.392,0000000 |  | 5,82 |  | 8.098,86 |  | 8098.862 | 0,13% | 5755424.9206 | 92,02%
00039484 | SINAPI |  | KIT PORTA PRONTA DE MADEIRA, FOLHA LEVE (NBR 15930) DE 800 X 2100 MM, DE 35 MM A 40 MM DE ESPESSURA, COM MARCO EM ACO, NUCLEO COLMEIA, CAPA LISA EM HDF, ACABAMENTO MELAMINICO BRANCO (INCLUI MARCO, ALIZARES, DOBRADICAS E FECHADURA) | Material | UN | 12,0000000 |  | 667,24 |  | 8.006,90 |  | 8006.8962 | 0,13% | 5763431.8167 | 92,15%
00000977 | SINAPI |  | CABO DE COBRE, FLEXIVEL, CLASSE 4 OU 5, ISOLACAO EM PVC/A, ANTICHAMA BWF-B, COBERTURA PVC-ST1, ANTICHAMA BWF-B, 1 CONDUTOR, 0,6/1 KV, SECAO NOMINAL 70 MM2 | Material | M | 113,6800000 |  | 68,82 |  | 7.822,94 |  | 7822.9449 | 0,13% | 5771254.7616 | 92,27%
00001214 | SINAPI |  | CARPINTEIRO DE ESQUADRIAS (HORISTA) | Mão de Obra | H | 328,4551762 |  | 23,04 |  | 7.567,72 |  | 7567.7239 | 0,12% | 5778822.4855 | 92,40%
F.0608 | Próprio |  | EQUIPAMENTO DE TRATAMENTO AQUALUX SPLASH 25 | Material | UN | 1,0000000 |  | 7.500,90 |  | 7.500,90 |  | 7500.9006 | 0,12% | 5786323.3861 | 92,52%
00002685 | SINAPI |  | ELETRODUTO DE PVC RIGIDO ROSCAVEL DE 1 ", SEM LUVA | Material | M | 778,2084000 |  | 9,40 |  | 7.314,76 |  | 7314.7597 | 0,12% | 5793638.1459 | 92,63%
00043466 | SINAPI |  | FERRAMENTAS - FAMILIA PINTOR - HORISTA (ENCARGOS COMPLEMENTARES - COLETADO CAIXA) | Material | H | 3.602,5701814 |  | 1,99 |  | 7.177,58 |  | 7177.5771 | 0,11% | 5800815.723 | 92,75%
00007701 | SINAPI |  | TUBO ACO GALVANIZADO COM COSTURA, CLASSE MEDIA, DN 2.1/2", E = *3,65* MM, PESO *6,51* KG/M (NBR 5580) | Material | M | 78,3000000 |  | 91,05 |  | 7.129,15 |  | 7129.1466 | 0,11% | 5807944.8696 | 92,86%
00034665 | SINAPI |  | CHAPA DE MDF BRANCO LISO 2 FACES, E = 18 MM, DE *2,75 X 1,85* M | Material | m² | 105,3780000 |  | 67,50 |  | 7.112,53 |  | 7112.5309 | 0,11% | 5815057.4005 | 92,98%
00039599 | SINAPI |  | CABO DE REDE, PAR TRANCADO UTP, 4 PARES, CATEGORIA 6 (CAT 6), ISOLAMENTO PVC (LSZH) | Material | M | 1.007,3700000 |  | 6,94 |  | 6.993,83 |  | 6993.8314 | 0,11% | 5822051.2319 | 93,09%
00012329 | SINAPI |  | COBRE ELETROLITICO EM BARRA OU CHAPA | Material | KG | 55,0400000 |  | 125,03 |  | 6.881,60 |  | 6881.5998 | 0,11% | 5828932.8318 | 93,20%
00003081 | SINAPI |  | FECHADURA ESPELHO PARA PORTA EXTERNA, EM ACO INOX (MAQUINA, TESTA E CONTRA-TESTA) E EM ZAMAC (MACANETA, LINGUETA E TRINCOS) COM ACABAMENTO CROMADO, MAQUINA DE 55 MM, INCLUINDO CHAVE TIPO CILINDRO | Material | CJ | 53,0000000 |  | 128,12 |  | 6.790,44 |  | 6790.4388 | 0,11% | 5835723.2705 | 93,31%
00011029 | SINAPI |  | HASTE RETA PARA GANCHO DE FERRO GALVANIZADO, COM ROSCA 1/4" X 30 CM PARA FIXACAO DE TELHA METALICA, INCLUI PORCA E ARRUELAS DE VEDACAO | Material | CJ | 3.352,9925000 |  | 1,97 |  | 6.598,36 |  | 6598.364 | 0,11% | 5842321.6345 | 93,41%
00043490 | SINAPI |  | EPI - FAMILIA PINTOR - HORISTA (ENCARGOS COMPLEMENTARES - COLETADO CAIXA) | Material | H | 3.602,5701814 |  | 1,80 |  | 6.473,03 |  | 6473.0297 | 0,10% | 5848794.6642 | 93,51%
00011499 | SINAPI |  | MOLA HIDRAULICA DE PISO, PARA PORTAS DE ATE 1100 MM E PESO DE ATE 120 KG, COM CORPO EM ACO INOX | Material | UN | 8,0000000 |  | 804,37 |  | 6.434,97 |  | 6434.9695 | 0,10% | 5855229.6337 | 93,62%
00043484 | SINAPI |  | EPI - FAMILIA ELETRICISTA - HORISTA (ENCARGOS COMPLEMENTARES - COLETADO CAIXA) | Material | H | 5.254,5820517 |  | 1,22 |  | 6.422,68 |  | 6422.6756 | 0,10% | 5861652.3093 | 93,72%
00036796 | SINAPI |  | TORNEIRA METALICA CROMADA DE MESA, PARA LAVATORIO, TEMPORIZADA PRESSAO FECHAMENTO AUTOMATICO, BICA BAIXA | Material | UN | 28,0000000 |  | 228,14 |  | 6.387,98 |  | 6387.9843 | 0,10% | 5868040.2936 | 93,82%
00040863 | SINAPI |  | EXAMES - MENSALISTA (COLETADO CAIXA - ENCARGOS COMPLEMENTARES) | Material | MES | 24,0000000 |  | 262,56 |  | 6.301,49 |  | 6301.4943 | 0,10% | 5874341.7879 | 93,92%
F.0266 | Próprio |  | Disjuntor termomagnetico tripolar 1200A manual | Material | UN | 1,0000000 |  | 6.256,57 |  | 6.256,57 |  | 6256.5748 | 0,10% | 5880598.3627 | 94,02%
F.0242 | Próprio |  | Eletrocalha perfurada 50x50mm sem tampa | Material | m | 167,5800000 |  | 37,21 |  | 6.235,12 |  | 6235.1176 | 0,10% | 5886833.4802 | 94,12%
00004813 | SINAPI |  | PLACA DE OBRA (PARA CONSTRUCAO CIVIL) EM CHAPA GALVANIZADA *N. 22*, ADESIVADA, DE *2,4 X 1,2* M (SEM POSTES PARA FIXACAO) | Material | m² | 16,0000000 |  | 388,24 |  | 6.211,83 |  | 6211.8264 | 0,10% | 5893045.3066 | 94,22%
00041954 | SINAPI |  | CABO DE ACO GALVANIZADO, DIAMETRO 9,53 MM (3/8"), COM ALMA DE FIBRA 6 X 25 F | Material | KG | 64,8000000 |  | 94,26 |  | 6.108,29 |  | 6108.2927 | 0,10% | 5899153.5993 | 94,32%
00010889 | SINAPI |  | EXTINTOR DE INCENDIO PORTATIL COM CARGA DE GAS CARBONICO CO2 DE 6 KG, CLASSE BC | Material | UN | 8,0000000 |  | 698,84 |  | 5.590,70 |  | 5590.7024 | 0,09% | 5904744.3017 | 94,41%
00010921 | SINAPI |  | HIDRANTE DE COLUNA COMPLETO, EM FERRO FUNDIDO, DN = 100 MM, COM REGISTRO, CUNHA DE BORRACHA, CURVA DESSIMETRICA, EXTREMIDADE E TAMPAS (INCLUI KIT FIXACAO) | Material | UN | 1,0000000 |  | 5.577,15 |  | 5.577,15 |  | 5577.1471 | 0,09% | 5910321.4488 | 94,50%
00007194 | SINAPI |  | TELHA DE FIBROCIMENTO ONDULADA E = 6 MM, DE 2,44 X 1,10 M (SEM AMIANTO) | Material | m² | 105,2646612 |  | 52,47 |  | 5.523,59 |  | 5523.5883 | 0,09% | 5915845.0371 | 94,59%
00010420 | SINAPI |  | BACIA SANITARIA (VASO) CONVENCIONAL, DE LOUCA BRANCA, SIFAO APARENTE, SAIDA VERTICAL (SEM ASSENTO) | Material | UN | 24,0000000 |  | 219,02 |  | 5.256,57 |  | 5256.5745 | 0,08% | 5921101.6116 | 94,67%
00002707 | SINAPI |  | ENGENHEIRO CIVIL DE OBRA PLENO (HORISTA) | Mão de Obra | H | 32,4723200 |  | 160,68 |  | 5.217,77 |  | 5217.7679 | 0,08% | 5926319.3795 | 94,75%
F.0163 | Próprio |  | Cabo óptico monomodo, ar, externo, 12 fibras | Material | m | 260,0000000 |  | 19,91 |  | 5.176,93 |  | 5176.9294 | 0,08% | 5931496.3089 | 94,84%
00039025 | SINAPI |  | PORTA DE ABRIR, TIPO VENEZIANA, EM ALUMINIO, ACABAMENTO ANODIZADO NATURAL, 90 CM X 210 CM (LARGURA X ALTURA), SEM GUARNICAO/ALIZAR/VISTA | Material | UN | 6,5772325 |  | 776,80 |  | 5.109,17 |  | 5109.1685 | 0,08% | 5936605.4774 | 94,92%
00001746 | SINAPI |  | BANCADA/BANCA/PIA DE ACO INOXIDAVEL (AISI 430) COM 1 CUBA CENTRAL, COM VALVULA, ESCORREDOR DUPLO, DE *0,55 X 1,20* M | Material | UN | 21,0000000 |  | 241,10 |  | 5.063,07 |  | 5063.0722 | 0,08% | 5941668.5496 | 95,00%
00040271 | SINAPI |  | LOCACAO DE APRUMADOR METALICO DE PILAR, COM ALTURA E ANGULO REGULAVEIS, EXTENSAO DE *1,50* A *2,80* M | Equipamento | UNXMES | 193,1776000 |  | 26,14 |  | 5.050,63 |  | 5050.6278 | 0,08% | 5946719.1774 | 95,08%
00021112 | SINAPI |  | VALVULA DE DESCARGA EM METAL CROMADO PARA MICTORIO COM ACIONAMENTO POR PRESSAO E FECHAMENTO AUTOMATICO | Material | UN | 16,0000000 |  | 314,91 |  | 5.038,61 |  | 5038.614 | 0,08% | 5951757.7913 | 95,16%
00000979 | SINAPI |  | CABO DE COBRE, FLEXIVEL, CLASSE 4 OU 5, ISOLACAO EM PVC/A, ANTICHAMA BWF-B, 1 CONDUTOR, 450/750 V, SECAO NOMINAL 16 MM2 | Material | M | 339,1298328 |  | 14,29 |  | 4.845,72 |  | 4845.72 | 0,08% | 5956603.5113 | 95,24%
00039596 | SINAPI |  | PATCH PANEL, 24 PORTAS, CATEGORIA 6, COM RACKS DE 19" DE LARGURA E 1 U DE ALTURA | Material | UN | 4,0000000 |  | 1.185,33 |  | 4.741,30 |  | 4741.3017 | 0,08% | 5961344.813 | 95,31%
00039427 | SINAPI |  | PERFIL CANALETA, FORMATO C, EM ACO ZINCADO, PARA ESTRUTURA FORRO DRYWALL, E = 0,5 MM, *46 X 18* (L X H), COMPRIMENTO 3 M | Material | M | 865,6098800 |  | 5,46 |  | 4.729,42 |  | 4729.4163 | 0,08% | 5966074.2293 | 95,39%
00009841 | SINAPI |  | TUBO PVC, SERIE R, DN 100 MM, PARA ESGOTO OU AGUAS PLUVIAIS PREDIAL (NBR 5688) | Material | M | 176,0010000 |  | 26,41 |  | 4.648,87 |  | 4648.8733 | 0,07% | 5970723.1026 | 95,46%
00043460 | SINAPI |  | FERRAMENTAS - FAMILIA ELETRICISTA - HORISTA (ENCARGOS COMPLEMENTARES - COLETADO CAIXA) | Material | H | 5.254,5820517 |  | 0,83 |  | 4.367,42 |  | 4367.4194 | 0,07% | 5975090.5221 | 95,53%
00009875 | SINAPI |  | TUBO PVC, SOLDAVEL, DE 50 MM, AGUA FRIA (NBR-5648) | Material | M | 286,4589000 |  | 15,11 |  | 4.327,71 |  | 4327.7145 | 0,07% | 5979418.2366 | 95,60%
00037373 | SINAPI |  | SEGURO - HORISTA (COLETADO CAIXA - ENCARGOS COMPLEMENTARES) | Material | H | 58.180,7109356 |  | 0,07 |  | 4.266,86 |  | 4266.857 | 0,07% | 5983685.0935 | 95,67%
00043459 | SINAPI |  | FERRAMENTAS - FAMILIA CARPINTEIRO DE FORMAS - HORISTA (ENCARGOS COMPLEMENTARES - COLETADO CAIXA) | Material | H | 9.918,1284182 |  | 0,43 |  | 4.243,02 |  | 4243.0249 | 0,07% | 5987928.1185 | 95,74%
F.0132 | Próprio |  | Rack com porta de acrílico, com cooler, 19"X570mm - 12 U | Material | UN | 4,0000000 |  | 1.059,91 |  | 4.239,62 |  | 4239.6209 | 0,07% | 5992167.7394 | 95,81%
00012873 | SINAPI |  | IMPERMEABILIZADOR (HORISTA) | Mão de Obra | H | 169,1018907 |  | 24,48 |  | 4.140,07 |  | 4140.0656 | 0,07% | 5996307.805 | 95,87%
00000546 | SINAPI |  | BARRA DE ACO CHATA, RETANGULAR (QUALQUER BITOLA) | Material | KG | 420,8500000 |  | 9,83 |  | 4.135,82 |  | 4135.8158 | 0,07% | 6000443.6208 | 95,94%
00011773 | SINAPI |  | TORNEIRA METALICA CROMADA DE PAREDE, PARA COZINHA, BICA MOVEL, COM AREJADOR, 1/2" OU 3/4" | Material | UN | 21,0000000 |  | 192,39 |  | 4.040,19 |  | 4040.1904 | 0,06% | 6004483.8112 | 96,00%
F.0511 | Próprio |  | Tubo de aço inox 304, redondo, 2"x1,2mm | Material | m | 78,2000000 |  | 50,96 |  | 3.984,89 |  | 3984.8911 | 0,06% | 6008468.7024 | 96,07%
00005068 | SINAPI |  | PREGO DE ACO POLIDO COM CABECA 17 X 21 (2 X 11) | Material | KG | 210,0662140 |  | 18,96 |  | 3.982,41 |  | 3982.4086 | 0,06% | 6012451.111 | 96,13%
00000864 | SINAPI |  | CABO DE COBRE NU 70 MM2 MEIO-DURO | Material | M | 56,7000000 |  | 68,33 |  | 3.874,12 |  | 3874.1165 | 0,06% | 6016325.2275 | 96,19%
00038101 | SINAPI |  | TOMADA 2P+T 10A, 250V (APENAS MODULO) | Material | UN | 416,6812000 |  | 9,27 |  | 3.860,57 |  | 3860.5655 | 0,06% | 6020185.793 | 96,25%
00007153 | SINAPI |  | TECNICO EM LABORATORIO E CAMPO DE CONSTRUCAO CIVIL (HORISTA) | Mão de Obra | H | 44,7689640 |  | 86,16 |  | 3.857,29 |  | 3857.2907 | 0,06% | 6024043.0836 | 96,32%
00034616 | SINAPI |  | DISJUNTOR TERMOMAGNETICO PARA TRILHO DIN (IEC), BIPOLAR, 6 - 32 A | Material | UN | 74,0000000 |  | 51,97 |  | 3.845,94 |  | 3845.9425 | 0,06% | 6027889.0261 | 96,38%
00010851 | SINAPI |  | PLACA DE ACRILICO TRANSPARENTE ADESIVADA PARA SINALIZACAO DE PORTAS, BORDA POLIDA, DE *25 X 8*, E = 6 MM (NAO INCLUI ACESSORIOS PARA FIXACAO) | Material | UN | 61,0000000 |  | 62,50 |  | 3.812,27 |  | 3812.2681 | 0,06% | 6031701.2943 | 96,44%
F.0605 | Próprio |  | CONJUNTO FILTRAGEL 15TP COM ELETROBOMBA 12/CV | Material | UN | 1,0000000 |  | 3.806,74 |  | 3.806,74 |  | 3806.7433 | 0,06% | 6035508.0376 | 96,50%
00007258 | SINAPI |  | TIJOLO CERAMICO MACICO COMUM DE *5 X 10 X 20* CM (L X A X C) | Material | UN | 6.442,6730796 |  | 0,59 |  | 3.779,94 |  | 3779.9421 | 0,06% | 6039287.9797 | 96,56%
00009836 | SINAPI |  | TUBO PVC SERIE NORMAL, DN 100 MM, PARA ESGOTO PREDIAL (NBR 5688) | Material | M | 261,3741707 |  | 14,02 |  | 3.664,41 |  | 3664.4086 | 0,06% | 6042952.3883 | 96,62%
00007307 | SINAPI |  | FUNDO ANTICORROSIVO PARA METAIS FERROSOS (ZARCAO) | Material | L | 93,8984040 |  | 37,07 |  | 3.481,04 |  | 3481.0353 | 0,06% | 6046433.4237 | 96,67%
00000252 | SINAPI |  | AJUDANTE DE SERRALHEIRO (HORISTA) | Mão de Obra | H | 172,6456010 |  | 19,73 |  | 3.405,94 |  | 3405.939 | 0,05% | 6049839.3626 | 96,73%
00007288 | SINAPI |  | TINTA ESMALTE SINTETICO PREMIUM FOSCO | Material | L | 95,7192850 |  | 34,85 |  | 3.335,60 |  | 3335.6039 | 0,05% | 6053174.9665 | 96,78%
00009873 | SINAPI |  | TUBO PVC, SOLDAVEL, DE 60 MM, AGUA FRIA (NBR-5648) | Material | M | 132,9463100 |  | 24,86 |  | 3.305,26 |  | 3305.2556 | 0,05% | 6056480.2221 | 96,84%
00043488 | SINAPI |  | EPI - FAMILIA OPERADOR ESCAVADEIRA - HORISTA (ENCARGOS COMPLEMENTARES - COLETADO CAIXA) | Material | H | 3.623,9474110 |  | 0,87 |  | 3.144,98 |  | 3144.9812 | 0,05% | 6059625.2033 | 96,89%
00002706 | SINAPI |  | ENGENHEIRO CIVIL DE OBRA JUNIOR (HORISTA) | Mão de Obra | H | 20,2952000 |  | 153,08 |  | 3.106,81 |  | 3106.8065 | 0,05% | 6062732.0098 | 96,94%
00010432 | SINAPI |  | MICTORIO INDIVIDUAL, SIFONADO, DE LOUCA BRANCA, SEM COMPLEMENTOS | Material | UN | 8,0000000 |  | 381,35 |  | 3.050,76 |  | 3050.763 | 0,05% | 6065782.7728 | 96,98%
00021030 | SINAPI |  | MANGUEIRA DE INCENDIO, TIPO 1, DE 1 1/2", COMPRIMENTO = 20 M, TECIDO EM FIO DE POLIESTER E TUBO INTERNO EM BORRACHA SINTETICA, COM UNIOES ENGATE RAPIDO | Material | UN | 5,0000000 |  | 583,71 |  | 2.918,55 |  | 2918.5468 | 0,05% | 6068701.3196 | 97,03%
00043499 | SINAPI |  | EPI - FAMILIA ENCARREGADO GERAL - MENSALISTA (ENCARGOS COMPLEMENTARES - COLETADO CAIXA) | Material | MES | 12,0000000 |  | 234,88 |  | 2.818,53 |  | 2818.526 | 0,05% | 6071519.8456 | 97,08%
00040304 | SINAPI |  | PREGO DE ACO POLIDO COM CABECA DUPLA 17 X 27 (2 1/2 X 11) | Material | KG | 118,1990500 |  | 23,41 |  | 2.766,69 |  | 2766.6905 | 0,04% | 6074286.5361 | 97,12%
00036520 | SINAPI |  | BACIA SANITARIA (VASO) CONVENCIONAL PARA PCD, SEM FURO FRONTAL, DE LOUCA BRANCA (SEM ASSENTO) | Material | UN | 4,0000000 |  | 689,07 |  | 2.756,29 |  | 2756.2865 | 0,04% | 6077042.8226 | 97,16%
00000245 | SINAPI |  | AUXILIAR DE LABORATORISTA DE SOLOS E DE CONCRETO (HORISTA) | Mão de Obra | H | 44,7689640 |  | 61,04 |  | 2.732,77 |  | 2732.772 | 0,04% | 6079775.5946 | 97,21%
00020963 | SINAPI |  | CAIXA DE INCENDIO/ABRIGO PARA MANGUEIRA, DE SOBREPOR/EXTERNA, COM 90 X 60 X 17 CM, EM CHAPA DE ACO, PORTA COM VENTILACAO, VISOR COM A INSCRICAO "INCENDIO", SUPORTE/CESTA INTERNA PARA A MANGUEIRA, PINTURA ELETROSTATICA VERMELHA | Material | UN | 5,0000000 |  | 530,60 |  | 2.653,00 |  | 2653.0021 | 0,04% | 6082428.5967 | 97,25%
00000003 | SINAPI |  | ACIDO CLORIDRICO / ACIDO MURIATICO, DILUICAO 10% A 12% PARA USO EM LIMPEZA | Material | L | 158,4000000 |  | 16,66 |  | 2.638,94 |  | 2638.9359 | 0,04% | 6085067.5327 | 97,29%
00007694 | SINAPI |  | TUBO ACO GALVANIZADO COM COSTURA, CLASSE MEDIA, DN 3", E = *4,05* MM, PESO *8,47* KG/M (NBR 5580) | Material | M | 21,2995000 |  | 122,51 |  | 2.609,43 |  | 2609.4258 | 0,04% | 6087676.9585 | 97,33%
00036397 | SINAPI |  | BETONEIRA, CAPACIDADE NOMINAL 600 L, CAPACIDADE DE MISTURA 360L, MOTOR ELETRICO TRIFASICO 220/380V, POTENCIA 4CV, EXCLUSO CARREGADOR | Equipamento para Aquisição Permanente | UN | 0,1231143 |  | 20.530,92 |  | 2.527,65 |  | 2527.6503 | 0,04% | 6090204.6088 | 97,37%
F.0513 | Próprio |  | Tubo de aço inox 304, redondo,3/4"x1,2mm | Material | m | 120,9920000 |  | 20,86 |  | 2.524,46 |  | 2524.4571 | 0,04% | 6092729.0659 | 97,41%
00039771 | SINAPI |  | CAIXA DE PASSAGEM METALICA DE SOBREPOR COM TAMPA PARAFUSADA, DIMENSOES 20 X 20 X 10 CM | Material | UN | 92,0000000 |  | 27,33 |  | 2.514,42 |  | 2514.4178 | 0,04% | 6095243.4836 | 97,45%
00020269 | SINAPI |  | LAVATORIO / CUBA DE EMBUTIR, OVAL, DE LOUCA BRANCA, SEM LADRAO, DIMENSOES *50 X 35* CM (L X C) | Material | UN | 24,0000000 |  | 103,04 |  | 2.472,96 |  | 2472.9574 | 0,04% | 6097716.441 | 97,49%
00043681 | SINAPI |  | CHAPA/PAINEL DE MADEIRA COMPENSADA RESINADA (MADEIRITE RESINADO ROSA) PARA FORMA DE CONCRETO, DE 2200 X 1100 MM, E = 8 A 12 MM | Material | m² | 70,7187993 |  | 34,27 |  | 2.423,77 |  | 2423.7661 | 0,04% | 6100140.2071 | 97,53%
00003108 | SINAPI |  | FECHO QUEBRA UNHA, EM LATAO COM ACABAMENTO CROMADO, DE EMBUTIR, COM COMANDO ALAVANCA, ALTURA DE DE 22 CM, LARGURA MINIMA DE 1,90 CM E ESPESSURA MINIMA DE 1,90 MM, PARA PORTAS E JANELAS (INCLUI PARAFUSOS) | Material | UN | 22,0000000 |  | 110,04 |  | 2.420,96 |  | 2420.9607 | 0,04% | 6102561.1678 | 97,57%
00012001 | SINAPI |  | CAIXA OCTOGONAL DE FUNDO MOVEL, EM PVC, DE 4" X 4", PARA ELETRODUTO FLEXIVEL CORRUGADO | Material | UN | 348,0000000 |  | 6,76 |  | 2.352,24 |  | 2352.243 | 0,04% | 6104913.4108 | 97,61%
00036888 | SINAPI |  | GUARNICAO / MOLDURA / ARREMATE DE ACABAMENTO PARA ESQUADRIA, EM ALUMINIO PERFIL 25, ACABAMENTO ANODIZADO BRANCO OU BRILHANTE, PARA 1 FACE | Material | M | 82,3253670 |  | 28,39 |  | 2.337,55 |  | 2337.5489 | 0,04% | 6107250.9596 | 97,65%
00011963 | SINAPI |  | PARAFUSO DE ACO ZINCADO, TIPO CHUMBADOR PARABOLT, DIAMETRO 1/2", COMPRIMENTO 75 MM | Material | UN | 226,8000000 |  | 10,18 |  | 2.309,22 |  | 2309.2229 | 0,04% | 6109560.1826 | 97,68%
F.0224 | Próprio |  | Vergalhão de descida em aço galvanizado a fogo 3/8", re-bar | Material | m | 128,0000000 |  | 17,85 |  | 2.284,23 |  | 2284.2342 | 0,04% | 6111844.4168 | 97,72%
00011002 | SINAPI |  | ELETRODO REVESTIDO AWS - E6013, DIAMETRO IGUAL A 2,50 MM | Material | KG | 47,2000000 |  | 48,32 |  | 2.280,59 |  | 2280.5869 | 0,04% | 6114125.0037 | 97,76%
00037595 | SINAPI |  | ARGAMASSA COLANTE TIPO AC III | Material | KG | 650,9290000 |  | 3,42 |  | 2.227,77 |  | 2227.7654 | 0,04% | 6116352.7692 | 97,79%
00000626 | SINAPI |  | MANTA LIQUIDA DE BASE ASFALTICA MODIFICADA COM A ADICAO DE ELASTOMEROS DILUIDOS EM SOLVENTE ORGANICO, APLICACAO A FRIO (MEMBRANA DE EMULSAO ASFALTICA PARA IMPERMEABILIZACAO FLEXIVEL) | Material | KG | 127,6500000 |  | 17,25 |  | 2.201,54 |  | 2201.5353 | 0,04% | 6118554.3044 | 97,83%
00020259 | SINAPI |  | PERFIL DE BORRACHA EPDM MACICO *12 X 15* MM PARA ESQUADRIAS | Material | M | 167,0760000 |  | 12,91 |  | 2.156,53 |  | 2156.5315 | 0,03% | 6120710.8359 | 97,86%
00004377 | SINAPI |  | PARAFUSO DE ACO ZINCADO COM ROSCA SOBERBA, CABECA CHATA E FENDA SIMPLES, DIAMETRO 4,2 MM, COMPRIMENTO * 32 * MM | Material | UN | 11.008,0600000 |  | 0,20 |  | 2.152,82 |  | 2152.8243 | 0,03% | 6122863.6602 | 97,90%
00012869 | SINAPI |  | TELHADOR / TELHADISTA (HORISTA) | Mão de Obra | H | 88,7551646 |  | 24,16 |  | 2.144,76 |  | 2144.7571 | 0,03% | 6125008.4173 | 97,93%
F.0607 | Próprio |  | ELETROBOMBA JACUZZI 1/2 CV | Material | UN | 1,0000000 |  | 2.103,32 |  | 2.103,32 |  | 2103.3216 | 0,03% | 6127111.7389 | 97,96%
00034557 | SINAPI |  | TELA DE ACO SOLDADA GALVANIZADA/ZINCADA PARA ALVENARIA, FIO D = *1,20 A 1,70* MM, MALHA 15 X 15 MM, (C X L) *50 X 7,5* CM | Material | M | 903,5523840 |  | 2,27 |  | 2.054,21 |  | 2054.2065 | 0,03% | 6129165.9454 | 98,00%
00011587 | SINAPI |  | FORRO DE PVC LISO, BRANCO, REGUA DE 10 CM, ESPESSURA APROXIMADA DE 8 MM (COM COLOCACAO / SEM ESTRUTURA METALICA) | Material | m² | 23,8512000 |  | 84,56 |  | 2.016,83 |  | 2016.8268 | 0,03% | 6131182.7722 | 98,03%
00000131 | SINAPI |  | ADESIVO ESTRUTURAL A BASE DE RESINA EPOXI, BICOMPONENTE, PASTOSO (TIXOTROPICO) | Material | KG | 47,2124000 |  | 42,50 |  | 2.006,50 |  | 2006.4973 | 0,03% | 6133189.2695 | 98,06%
00020213 | SINAPI |  | VIGA APARELHADA *6 X 12* CM, EM MACARANDUBA/MASSARANDUBA, ANGELIM OU EQUIVALENTE DA REGIAO | Material | M | 105,3780000 |  | 18,75 |  | 1.975,85 |  | 1975.8461 | 0,03% | 6135165.1156 | 98,09%
00001895 | SINAPI |  | LUVA EM PVC RIGIDO ROSCAVEL, DE 4", PARA ELETRODUTO | Material | UN | 66,0000000 |  | 29,71 |  | 1.961,13 |  | 1961.1315 | 0,03% | 6137126.2471 | 98,12%
00002705 | SINAPI |  | ENERGIA ELETRICA ATE 2000 KWH INDUSTRIAL, SEM DEMANDA | Franquia | KWH | 2.017,5234931 |  | 0,95 |  | 1.923,49 |  | 1923.4948 | 0,03% | 6139049.7418 | 98,16%
00020232 | SINAPI |  | SOLEIRA EM GRANITO, POLIDO, TIPO ANDORINHA/ QUARTZ/ CASTELO/ CORUMBA OU OUTROS EQUIVALENTES DA REGIAO, L= *15* CM, E= *2,0* CM | Material | M | 17,8000000 |  | 106,33 |  | 1.892,64 |  | 1892.6362 | 0,03% | 6140942.3781 | 98,19%
00010886 | SINAPI |  | EXTINTOR DE INCENDIO PORTATIL COM CARGA DE AGUA PRESSURIZADA DE 10 L, CLASSE A | Material | UN | 9,0608000 |  | 203,83 |  | 1.846,87 |  | 1846.8696 | 0,03% | 6142789.2477 | 98,22%
00010489 | SINAPI |  | VIDRACEIRO (HORISTA) | Mão de Obra | H | 80,3833610 |  | 21,61 |  | 1.737,11 |  | 1737.1057 | 0,03% | 6144526.3534 | 98,24%
00043498 | SINAPI |  | EPI - FAMILIA ENGENHEIRO CIVIL - MENSALISTA (ENCARGOS COMPLEMENTARES - COLETADO CAIXA) | Material | MES | 12,0000000 |  | 141,71 |  | 1.700,56 |  | 1700.5615 | 0,03% | 6146226.9149 | 98,27%
F.0512 | Próprio |  | Tubo de aço inox 304, redondo, 1 1/2"x1,2mm | Material | m | 43,7800000 |  | 38,82 |  | 1.699,55 |  | 1699.5505 | 0,03% | 6147926.4654 | 98,30%
00001586 | SINAPI |  | TERMINAL METALICO A PRESSAO PARA 1 CABO DE 25 MM2, COM 1 FURO DE FIXACAO | Material | UN | 256,0000000 |  | 6,43 |  | 1.645,90 |  | 1645.9003 | 0,03% | 6149572.3656 | 98,32%
00038094 | SINAPI |  | ESPELHO / PLACA DE 3 POSTOS 4" X 2", PARA INSTALACAO DE TOMADAS E INTERRUPTORES | Material | UN | 474,1568000 |  | 3,45 |  | 1.634,36 |  | 1634.3644 | 0,03% | 6151206.7301 | 98,35%
00006194 | SINAPI |  | TABUA *2,5 X 15 CM EM PINUS, MISTA OU EQUIVALENTE DA REGIAO - BRUTA | Material | M | 358,1400716 |  | 4,45 |  | 1.593,43 |  | 1593.4268 | 0,03% | 6152800.1569 | 98,38%
00009869 | SINAPI |  | TUBO PVC, SOLDAVEL, DE 32 MM, AGUA FRIA (NBR-5648) | Material | M | 176,9020000 |  | 8,78 |  | 1.552,51 |  | 1552.5121 | 0,02% | 6154352.669 | 98,40%
00003421 | SINAPI |  | JANELA EM MADEIRA CEDRINHO/ ANGELIM COMERCIAL/ CURUPIXA/ CUMARU OU EQUIVALENTE DA REGIAO, CAIXA DO BATENTE/MARCO *10* CM, 2 FOLHAS DE ABRIR TIPO VENEZIANA E 2 FOLHAS GUILHOTINA PARA VIDRO, COM GUARNICAO/ALIZAR, COM FERRAGENS (SEM VIDRO E SEM ACABAMENTO) | Material | m² | 2,3136000 |  | 648,17 |  | 1.499,61 |  | 1499.6141 | 0,02% | 6155852.2831 | 98,42%
F.0604 | Próprio |  | SKIMMER WC II - JACUZZI | Material | UN | 1,0000000 |  | 1.465,62 |  | 1.465,62 |  | 1465.6233 | 0,02% | 6157317.9064 | 98,45%
00000511 | SINAPI |  | PRIMER PARA MANTA ASFALTICA A BASE DE ASFALTO MODIFICADO DILUIDO EM SOLVENTE, APLICACAO A FRIO | Material | L | 81,2449920 |  | 17,96 |  | 1.458,80 |  | 1458.8015 | 0,02% | 6158776.7079 | 98,47%
00000367 | SINAPI |  | AREIA GROSSA - POSTO JAZIDA/FORNECEDOR (RETIRADO NA JAZIDA, SEM TRANSPORTE) | Material | m³ | 16,6858856 |  | 86,38 |  | 1.441,33 |  | 1441.3258 | 0,02% | 6160218.0337 | 98,49%
00006005 | SINAPI |  | REGISTRO GAVETA COM ACABAMENTO E CANOPLA CROMADOS, SIMPLES, BITOLA 3/4" | Material | UN | 25,0000000 |  | 56,20 |  | 1.405,03 |  | 1405.0339 | 0,02% | 6161623.0676 | 98,52%
00004384 | SINAPI |  | PARAFUSO NIQUELADO COM ACABAMENTO CROMADO PARA FIXAR PECA SANITARIA, INCLUI PORCA CEGA, ARRUELA E BUCHA DE NYLON TAMANHO S-10 | Material | UN | 57,8480000 |  | 24,20 |  | 1.400,01 |  | 1400.0107 | 0,02% | 6163023.0782 | 98,54%
00043485 | SINAPI |  | EPI - FAMILIA ENCANADOR - HORISTA (ENCARGOS COMPLEMENTARES - COLETADO CAIXA) | Material | H | 1.247,3456158 |  | 1,10 |  | 1.372,17 |  | 1372.1675 | 0,02% | 6164395.2457 | 98,56%
00006160 | SINAPI |  | SOLDADOR (HORISTA) | Mão de Obra | H | 44,1496352 |  | 29,73 |  | 1.312,41 |  | 1312.4069 | 0,02% | 6165707.6526 | 98,58%
00002379 | SINAPI |  | DISJUNTOR TERMOMAGNETICO TRIPOLAR 400 A / 600 V, TIPO JXD / ICC - 40 KA | Material | UN | 1,0000000 |  | 1.272,21 |  | 1.272,21 |  | 1272.2065 | 0,02% | 6166979.8591 | 98,60%
00005318 | SINAPI |  | DILUENTE AGUARRAS | Material | L | 57,8466400 |  | 21,94 |  | 1.269,17 |  | 1269.1718 | 0,02% | 6168249.0309 | 98,62%
00011703 | SINAPI |  | PAPELEIRA DE PAREDE EM METAL CROMADO SEM TAMPA | Material | UN | 28,0000000 |  | 45,27 |  | 1.267,67 |  | 1267.6718 | 0,02% | 6169516.7027 | 98,64%
00037554 | SINAPI |  | ESGUICHO JATO REGULAVEL, TIPO ELKHART, ENGATE RAPIDO 1 1/2", PARA COMBATE A INCENDIO | Material | UN | 5,0000000 |  | 251,90 |  | 1.259,52 |  | 1259.519 | 0,02% | 6170776.2217 | 98,66%
00006157 | SINAPI |  | VALVULA EM METAL CROMADO PARA PIA AMERICANA 3.1/2 X 1.1/2" | Material | UN | 21,0000000 |  | 59,29 |  | 1.245,17 |  | 1245.1692 | 0,02% | 6172021.3909 | 98,68%
00005080 | SINAPI |  | PUXADOR TIPO ALCA, EM ZAMAC CROMADO, COM ROSETAS, COMPRIMENTO DE APROX *100* MM, PARA PORTAS E JANELAS DE MADEIRA, INCLUINDO PARAFUSOS | Material | UN | 56,0000000 |  | 21,46 |  | 1.201,96 |  | 1201.9609 | 0,02% | 6173223.3519 | 98,70%
00004720 | SINAPI |  | PEDRA BRITADA N. 0, OU PEDRISCO (4,8 A 9,5 MM) POSTO PEDREIRA/FORNECEDOR, SEM FRETE | Material | m³ | 4,4452778 |  | 268,65 |  | 1.194,22 |  | 1194.2208 | 0,02% | 6174417.5727 | 98,72%
00003104 | SINAPI |  | CONJ. DE FERRAGENS PARA PORTA DE VIDRO TEMPERADO, EM ZAMAC CROMADO, CONTEMPLANDO DOBRADICA INF., DOBRADICA SUP., PIVO PARA DOBRADICA INF., PIVO PARA DOBRADICA SUP., FECHADURA CENTRAL EM ZAMC. CROMADO, CONTRA FECHADURA DE PRESSAO | Material | CJ | 8,0000000 |  | 149,26 |  | 1.194,04 |  | 1194.0404 | 0,02% | 6175611.6131 | 98,74%
00038083 | SINAPI |  | TOMADA RJ45, 8 FIOS, CAT 5E, CONJUNTO MONTADO PARA EMBUTIR 4" X 2" (PLACA + SUPORTE + MODULO) | Material | UN | 28,0000000 |  | 42,35 |  | 1.185,88 |  | 1185.8755 | 0,02% | 6176797.4886 | 98,76%
00009835 | SINAPI |  | TUBO PVC SERIE NORMAL, DN 40 MM, PARA ESGOTO PREDIAL (NBR 5688) | Material | M | 191,2862829 |  | 6,12 |  | 1.171,38 |  | 1171.3842 | 0,02% | 6177968.8728 | 98,78%
00011457 | SINAPI |  | TARJETA LIVRE / OCUPADO PARA PORTA DE BANHEIRO, CORPO EM ZAMAC E ESPELHO EM LATAO | Material | UN | 24,0000000 |  | 48,45 |  | 1.162,85 |  | 1162.8473 | 0,02% | 6179131.7201 | 98,80%
00013417 | SINAPI |  | TORNEIRA METALICA CROMADA CANO CURTO, SEM BICO, SEM AREJADOR, DE PAREDE, PARA TANQUE E USO GERAL, 1/2" OU 3/4" | Material | UN | 8,0000000 |  | 144,68 |  | 1.157,47 |  | 1157.4692 | 0,02% | 6180289.1893 | 98,81%
00001891 | SINAPI |  | LUVA EM PVC RIGIDO ROSCAVEL, DE 3/4", PARA ELETRODUTO | Material | UN | 872,0000000 |  | 1,31 |  | 1.140,45 |  | 1140.4548 | 0,02% | 6181429.6441 | 98,83%
00003379 | SINAPI |  | HASTE DE ATERRAMENTO EM ACO COM 3,00 M DE COMPRIMENTO E DN = 5/8", REVESTIDA COM BAIXA CAMADA DE COBRE, SEM CONECTOR | Material | UN | 18,1156000 |  | 60,87 |  | 1.102,71 |  | 1102.7064 | 0,02% | 6182532.3505 | 98,85%
00040331 | SINAPI |  | ASSENTADOR DE MANILHAS (HORISTA) | Mão de Obra | H | 52,4941842 |  | 20,56 |  | 1.079,23 |  | 1079.2324 | 0,02% | 6183611.5829 | 98,87%
00010904 | SINAPI |  | REGISTRO OU VALVULA GLOBO ANGULAR EM LATAO, PARA HIDRANTES EM INSTALACAO PREDIAL DE INCENDIO, 45 GRAUS, DIAMETRO DE 2 1/2", COM VOLANTE, CLASSE DE PRESSAO DE ATE 200 PSI | Material | UN | 5,0000000 |  | 214,50 |  | 1.072,51 |  | 1072.5071 | 0,02% | 6184684.0901 | 98,88%
00021127 | SINAPI |  | FITA ISOLANTE ADESIVA ANTICHAMA, USO ATE 750 V, EM ROLO DE 19 MM X 5 M | Material | UN | 172,1528279 |  | 6,18 |  | 1.064,74 |  | 1064.7374 | 0,02% | 6185748.8274 | 98,90%
00004222 | SINAPI |  | GASOLINA COMUM | Material | L | 142,6733302 |  | 7,09 |  | 1.011,46 |  | 1011.4597 | 0,02% | 6186760.2872 | 98,92%
00004425 | SINAPI |  | VIGA NAO APARELHADA *6 X 12* CM, EM MACARANDUBA/MASSARANDUBA, ANGELIM OU EQUIVALENTE DA REGIAO - BRUTA | Material | M | 49,1803944 |  | 20,52 |  | 1.009,30 |  | 1009.3006 | 0,02% | 6187769.5877 | 98,93%
00006146 | SINAPI |  | SIFAO PLASTICO TIPO COPO PARA TANQUE, 1.1/4 X 1.1/2" | Material | UN | 56,0000000 |  | 17,91 |  | 1.002,77 |  | 1002.7749 | 0,02% | 6188772.3626 | 98,95%
F.0407 | Próprio |  | Letra tipo caixa em aço inox 304 - altura 40 cm | Material | UN | 6,0000000 |  | 165,00 |  | 989,99 |  | 989.9897 | 0,02% | 6189762.3523 | 98,97%
00004433 | SINAPI |  | CAIBRO NAO APARELHADO *6 X 6* CM, EM MACARANDUBA/MASSARANDUBA, ANGELIM OU EQUIVALENTE DA REGIAO - BRUTA | Material | M | 51,1500000 |  | 18,97 |  | 970,32 |  | 970.3204 | 0,02% | 6190732.6727 | 98,98%
F.0144 | Próprio |  | Distribuidor interno óptico 24 fibras | Material | UN | 1,0000000 |  | 944,70 |  | 944,70 |  | 944.7034 | 0,02% | 6191677.3762 | 99,00%
00009868 | SINAPI |  | TUBO PVC, SOLDAVEL, DE 25 MM, AGUA FRIA (NBR-5648) | Material | M | 229,4203200 |  | 4,07 |  | 933,80 |  | 933.8001 | 0,01% | 6192611.1763 | 99,01%
00002393 | SINAPI |  | DISJUNTOR TERMOMAGNETICO TRIPOLAR 250 A / 600 V, TIPO FXD | Material | UN | 1,0000000 |  | 926,16 |  | 926,16 |  | 926.1612 | 0,01% | 6193537.3374 | 99,03%
00012868 | SINAPI |  | MARCENEIRO (HORISTA) | Mão de Obra | H | 40,7365254 |  | 22,67 |  | 923,65 |  | 923.6463 | 0,01% | 6194460.9838 | 99,04%
00034636 | SINAPI |  | CAIXA D'AGUA / RESERVATORIO EM POLIETILENO, 1000 LITROS, COM TAMPA | Material | UN | 2,0000000 |  | 456,92 |  | 913,84 |  | 913.8404 | 0,01% | 6195374.8241 | 99,06%
00004221 | SINAPI |  | OLEO DIESEL COMBUSTIVEL COMUM METROPOLITANO S-10 OU S-500 | Material | L | 137,0762962 |  | 6,66 |  | 913,14 |  | 913.1385 | 0,01% | 6196287.9627 | 99,07%
00012039 | SINAPI |  | QUADRO DE DISTRIBUICAO COM BARRAMENTO TRIFASICO, DE EMBUTIR, EM CHAPA DE ACO GALVANIZADO, PARA 24 DISJUNTORES DIN, 100 A | Material | UN | 2,0000000 |  | 448,93 |  | 897,85 |  | 897.8527 | 0,01% | 6197185.8154 | 99,08%
00000301 | SINAPI |  | ANEL BORRACHA PARA TUBO ESGOTO PREDIAL, DN 100 MM (NBR 5688) | Material | UN | 205,5464000 |  | 4,36 |  | 896,92 |  | 896.9245 | 0,01% | 6198082.7399 | 99,10%
00001360 | SINAPI |  | COMPENSADO NAVAL - CHAPA/PAINEL EM MADEIRA COMPENSADA PRENSADA, DE 2200 X 1600 MM, E = 6 MM | Material | m² | 18,1440000 |  | 48,93 |  | 887,76 |  | 887.7618 | 0,01% | 6198970.5017 | 99,11%
00006189 | SINAPI |  | TABUA NAO APARELHADA *2,5 X 30* CM, EM MACARANDUBA/MASSARANDUBA, ANGELIM OU EQUIVALENTE DA REGIAO - BRUTA | Material | M | 43,5960000 |  | 20,01 |  | 872,31 |  | 872.3146 | 0,01% | 6199842.8163 | 99,13%
00010998 | SINAPI |  | ELETRODO REVESTIDO AWS - E-6010, DIAMETRO IGUAL A 4,00 MM | Material | KG | 16,5071262 |  | 52,74 |  | 870,62 |  | 870.6229 | 0,01% | 6200713.4392 | 99,14%
00001872 | SINAPI |  | CAIXA DE PASSAGEM, EM PVC, DE 4" X 2", PARA ELETRODUTO FLEXIVEL CORRUGADO | Material | UN | 327,0000000 |  | 2,62 |  | 855,34 |  | 855.3411 | 0,01% | 6201568.7803 | 99,15%
00038099 | SINAPI |  | SUPORTE DE FIXACAO PARA ESPELHO / PLACA 4" X 2", PARA 3 MODULOS, PARA INSTALACAO DE TOMADAS E INTERRUPTORES (SOMENTE SUPORTE) | Material | UN | 474,1568000 |  | 1,78 |  | 846,16 |  | 846.1603 | 0,01% | 6202414.9406 | 99,17%
00037399 | SINAPI |  | CABIDE/GANCHO DE BANHEIRO SIMPLES EM METAL CROMADO | Material | UN | 28,0000000 |  | 29,98 |  | 839,52 |  | 839.5245 | 0,01% | 6203254.4651 | 99,18%
00038112 | SINAPI |  | INTERRUPTOR SIMPLES 10A, 250V (APENAS MODULO) | Material | UN | 100,4328000 |  | 8,14 |  | 817,58 |  | 817.575 | 0,01% | 6204072.0401 | 99,19%
00006015 | SINAPI |  | REGISTRO GAVETA COM ACABAMENTO E CANOPLA CROMADOS, SIMPLES, BITOLA 1 1/2" | Material | UN | 8,0000000 |  | 100,05 |  | 800,36 |  | 800.362 | 0,01% | 6204872.4022 | 99,21%
00034653 | SINAPI |  | DISJUNTOR TERMOMAGNETICO PARA TRILHO DIN (IEC), MONOPOLAR, 6 - 32 A | Material | UN | 87,0000000 |  | 9,07 |  | 789,04 |  | 789.0435 | 0,01% | 6205661.4457 | 99,22%
00001879 | SINAPI |  | CURVA 90 GRAUS, LONGA, DE PVC RIGIDO ROSCAVEL, DE 3/4", PARA ELETRODUTO | Material | UN | 258,0000000 |  | 3,03 |  | 782,08 |  | 782.0764 | 0,01% | 6206443.5221 | 99,23%
F.0111 | Próprio |  | Central de alarme de incêndio 24 setores | Material | UN | 1,0000000 |  | 778,34 |  | 778,34 |  | 778.3362 | 0,01% | 6207221.8583 | 99,25%
F.0609 | Próprio |  | EQUIPAMENTO DE TRATAMENTOISOFLUX | Material | UN | 1,0000000 |  | 752,23 |  | 752,23 |  | 752.2279 | 0,01% | 6207974.0862 | 99,26%
F.0405 | Próprio |  | Placa tátil alto relevo braile, acrilico 7x4cm para sinalização de portas | Material | UN | 52,0000000 |  | 14,46 |  | 751,91 |  | 751.9101 | 0,01% | 6208725.9963 | 99,27%
00000242 | SINAPI |  | AJUDANTE ESPECIALIZADO (HORISTA) | Mão de Obra | H | 37,7602440 |  | 19,34 |  | 730,16 |  | 730.1618 | 0,01% | 6209456.158 | 99,28%
00003670 | SINAPI |  | JUNCAO SIMPLES, PVC, 45 GRAUS, DN 100 X 100 MM, SERIE NORMAL PARA ESGOTO PREDIAL | Material | UN | 32,0000000 |  | 22,60 |  | 723,21 |  | 723.2105 | 0,01% | 6210179.3685 | 99,29%
00011256 | SINAPI |  | CAIXA DE PASSAGEM/ LUZ / TELEFONIA, DE SOBREPOR, EM CHAPA DE ACO GALVANIZADO, DIMENSOES 80 X 80 X *12* CM (PADRAO CONCESSIONARIA LOCAL) | Material | UN | 2,0000000 |  | 358,15 |  | 716,29 |  | 716.2922 | 0,01% | 6210895.6607 | 99,30%
00001894 | SINAPI |  | LUVA EM PVC RIGIDO ROSCAVEL, DE 2", PARA ELETRODUTO | Material | UN | 126,0000000 |  | 5,66 |  | 713,07 |  | 713.0654 | 0,01% | 6211608.7261 | 99,32%
00011758 | SINAPI |  | SABONETEIRA PLASTICA TIPO DISPENSER PARA SABONETE LIQUIDO COM RESERVATORIO 800 A 1500 ML | Material | UN | 20,0000000 |  | 35,04 |  | 700,87 |  | 700.8668 | 0,01% | 6212309.5929 | 99,33%
00039468 | SINAPI |  | DISPOSITIVO DPS CLASSE II, 1 POLO, TENSAO MAXIMA DE 175 V, CORRENTE MAXIMA DE *90* KA (TIPO AC) | Material | UN | 4,0000000 |  | 173,55 |  | 694,22 |  | 694.2175 | 0,01% | 6213003.8104 | 99,34%
00020083 | SINAPI |  | SOLUCAO PREPARADORA / LIMPADORA PARA PVC, FRASCO COM 1000 CM3 | Material | UN | 10,0347200 |  | 67,95 |  | 681,84 |  | 681.8357 | 0,01% | 6213685.6461 | 99,35%
00007568 | SINAPI |  | BUCHA DE NYLON SEM ABA S10, COM PARAFUSO DE 6,10 X 65 MM EM ACO ZINCADO COM ROSCA SOBERBA, CABECA CHATA E FENDA PHILLIPS | Material | UN | 1.255,0167722 |  | 0,54 |  | 674,96 |  | 674.9631 | 0,01% | 6214360.6092 | 99,36%
00010535 | SINAPI |  | BETONEIRA CAPACIDADE NOMINAL 400 L, CAPACIDADE DE MISTURA 280 L, MOTOR ELETRICO TRIFASICO 220/380 V POTENCIA 2 CV, SEM CARREGADOR | Equipamento para Aquisição Permanente | UN | 0,1327697 |  | 5.047,18 |  | 670,11 |  | 670.1128 | 0,01% | 6215030.722 | 99,37%
00002593 | SINAPI |  | CONDULETE DE ALUMINIO TIPO LR, PARA ELETRODUTO ROSCAVEL DE 3/4", COM TAMPA CEGA | Material | UN | 48,0000000 |  | 13,69 |  | 657,11 |  | 657.1085 | 0,01% | 6215687.8305 | 99,38%
00006012 | SINAPI |  | REGISTRO GAVETA BRUTO EM LATAO FORJADO, BITOLA 3" | Material | UN | 3,0000000 |  | 218,79 |  | 656,38 |  | 656.3751 | 0,01% | 6216344.2056 | 99,39%
00000123 | SINAPI |  | ADITIVO IMPERMEABILIZANTE DE PEGA NORMAL PARA ARGAMASSAS E CONCRETOS SEM ARMACAO, LIQUIDO E ISENTO DE CLORETOS | Material | L | 94,9009214 |  | 6,71 |  | 636,83 |  | 636.8257 | 0,01% | 6216981.0313 | 99,40%
00000429 | SINAPI |  | PARAFUSO M16 EM ACO GALVANIZADO, COMPRIMENTO = 300 MM, DIAMETRO = 16 MM, ROSCA DUPLA | Material | UN | 30,0000000 |  | 20,82 |  | 624,47 |  | 624.4731 | 0,01% | 6217605.5043 | 99,41%
00000980 | SINAPI |  | CABO DE COBRE, FLEXIVEL, CLASSE 4 OU 5, ISOLACAO EM PVC/A, ANTICHAMA BWF-B, 1 CONDUTOR, 450/750 V, SECAO NOMINAL 10 MM2 | Material | M | 62,1700000 |  | 10,00 |  | 621,60 |  | 621.6014 | 0,01% | 6218227.1057 | 99,42%
00000368 | SINAPI |  | AREIA PARA ATERRO - POSTO JAZIDA/FORNECEDOR (RETIRADO NA JAZIDA, SEM TRANSPORTE) | Material | m³ | 14,4445600 |  | 42,63 |  | 615,83 |  | 615.8268 | 0,01% | 6218842.9326 | 99,43%
00039430 | SINAPI |  | PENDURAL OU PRESILHA REGULADORA, EM ACO GALVANIZADO, COM CORPO, MOLA E REBITE, PARA PERFIL TIPO CANALETA DE ESTRUTURA EM FORROS DRYWALL | Material | UN | 299,3638680 |  | 2,05 |  | 614,73 |  | 614.7329 | 0,01% | 6219457.6655 | 99,44%
00020078 | SINAPI |  | PASTA LUBRIFICANTE PARA TUBOS E CONEXOES COM JUNTA ELASTICA, EMBALAGEM DE *400* GR (USO EM PVC, ACO, POLIETILENO E OUTROS) | Material | UN | 24,6600380 |  | 24,75 |  | 610,37 |  | 610.3748 | 0,01% | 6220068.0403 | 99,45%
00007142 | SINAPI |  | TE SOLDAVEL, PVC, 90 GRAUS,50 MM, PARA AGUA FRIA PREDIAL (NBR 5648) | Material | UN | 64,0000000 |  | 9,45 |  | 604,70 |  | 604.6963 | 0,01% | 6220672.7365 | 99,46%
00000586 | SINAPI |  | CANTONEIRA EM ALUMINIO, ABAS IGUAIS, LARGURA DE 25,40 MM (1"), ESPESSURA DE 4,76 MM (3/16") E PESO LINEAR DE APROXIMADAMENTE 0,593 KG/M | Material | M | 26,6112000 |  | 22,27 |  | 592,64 |  | 592.6396 | 0,01% | 6221265.3761 | 99,47%
00003524 | SINAPI |  | JOELHO PVC, SOLDAVEL, COM BUCHA DE LATAO, 90 GRAUS, 25 MM X 3/4", PARA AGUA FRIA PREDIAL | Material | UN | 72,0000000 |  | 7,90 |  | 568,52 |  | 568.5162 | 0,01% | 6221833.8923 | 99,48%
00005073 | SINAPI |  | PREGO DE ACO POLIDO COM CABECA 17 X 24 (2 1/4 X 11) | Material | KG | 28,6831000 |  | 19,32 |  | 554,29 |  | 554.2884 | 0,01% | 6222388.1806 | 99,49%
00001892 | SINAPI |  | LUVA EM PVC RIGIDO ROSCAVEL, DE 1", PARA ELETRODUTO | Material | UN | 300,0000000 |  | 1,83 |  | 550,04 |  | 550.035 | 0,01% | 6222938.2156 | 99,50%
00013415 | SINAPI |  | TORNEIRA DE MESA/BANCADA, PARA LAVATORIO, FIXA, METALICA CROMADA, PADRAO POPULAR, 1/2" OU 3/4" | Material | UN | 4,9240000 |  | 111,08 |  | 546,97 |  | 546.9708 | 0,01% | 6223485.1865 | 99,51%
00011837 | SINAPI |  | GRAMPO LINHA VIVA DE LATAO ESTANHADO, DIAMETRO DO CONDUTOR PRINCIPAL DE 10 A 120 MM2, DIAMETRO DA DERIVACAO DE 10 A 70 MM2 | Material | UN | 8,6400000 |  | 62,04 |  | 536,06 |  | 536.0597 | 0,01% | 6224021.2462 | 99,51%
00011677 | SINAPI |  | REGISTRO DE ESFERA, PVC, COM VOLANTE, VS, SOLDAVEL, DN 50 MM, COM CORPO DIVIDIDO | Material | UN | 5,0000000 |  | 106,34 |  | 531,70 |  | 531.7005 | 0,01% | 6224552.9467 | 99,52%
F.0223 | Próprio |  | Presilha de latão para cabo de 35/50mm² | Material | UN | 215,0000000 |  | 2,37 |  | 509,82 |  | 509.8213 | 0,01% | 6225062.768 | 99,53%
00011838 | SINAPI |  | TERMINAL METALICO A PRESSAO PARA 1 CABO DE 240 MM2, COM 1 FURO DE FIXACAO | Material | UN | 14,0000000 |  | 35,58 |  | 498,14 |  | 498.1361 | 0,01% | 6225560.9042 | 99,54%
F.0406 | Próprio |  | Letra tipo caixa em aço inox 304 - altura 15 cm | Material | UN | 8,0000000 |  | 62,12 |  | 496,94 |  | 496.9383 | 0,01% | 6226057.8425 | 99,55%
00010425 | SINAPI |  | LAVATORIO DE LOUCA BRANCA, SUSPENSO (SEM COLUNA), DIMENSOES *40 X 30* CM | Material | UN | 4,9240000 |  | 99,15 |  | 488,23 |  | 488.2293 | 0,01% | 6226546.0717 | 99,55%
00004417 | SINAPI |  | SARRAFO NAO APARELHADO *2,5 X 7* CM, EM MACARANDUBA/MASSARANDUBA, ANGELIM, PEROBA-ROSA OU EQUIVALENTE DA REGIAO - BRUTA | Material | M | 92,3180000 |  | 5,28 |  | 487,47 |  | 487.4701 | 0,01% | 6227033.5418 | 99,56%
00039432 | SINAPI |  | FITA DE PAPEL REFORCADA COM LAMINA DE METAL PARA REFORCO DE CANTOS DE CHAPA DE GESSO PARA DRYWALL | Material | M | 146,2968000 |  | 3,30 |  | 482,81 |  | 482.8102 | 0,01% | 6227516.3519 | 99,57%
00010567 | SINAPI |  | TABUA *2,5 X 23* CM EM PINUS, MISTA OU EQUIVALENTE DA REGIAO - BRUTA | Material | M | 68,2000000 |  | 7,05 |  | 480,99 |  | 480.9922 | 0,01% | 6227997.3441 | 99,58%
00037395 | SINAPI |  | PINO DE ACO COM FURO, HASTE = 27 MM (ACAO DIRETA) | Material | CENTO | 10,7565760 |  | 43,92 |  | 472,40 |  | 472.3991 | 0,01% | 6228469.7432 | 99,58%
00037539 | SINAPI |  | PLACA DE SINALIZACAO DE SEGURANCA CONTRA INCENDIO, FOTOLUMINESCENTE, RETANGULAR, *13 X 26* CM, EM PVC *2* MM ANTI-CHAMAS (SIMBOLOS, CORES E PICTOGRAMAS CONFORME NBR 16820) | Material | UN | 22,0000000 |  | 21,26 |  | 467,63 |  | 467.6275 | 0,01% | 6228937.3708 | 99,59%
00004823 | SINAPI |  | MASSA PLASTICA PARA MARMORE/GRANITO | Material | KG | 12,6824534 |  | 36,82 |  | 466,91 |  | 466.9131 | 0,01% | 6229404.2838 | 99,60%
00004351 | SINAPI |  | PARAFUSO NIQUELADO 3 1/2" COM ACABAMENTO CROMADO PARA FIXAR PECA SANITARIA, INCLUI PORCA CEGA, ARRUELA E BUCHA DE NYLON TAMANHO S-8 | Material | UN | 25,8480000 |  | 17,94 |  | 463,80 |  | 463.8001 | 0,01% | 6229868.0839 | 99,61%
F.0402 | Próprio |  | Anel de textura para corrimão | Material | UN | 24,0000000 |  | 19,31 |  | 463,50 |  | 463.4962 | 0,01% | 6230331.5801 | 99,61%
F.0506 | Próprio |  | Fita de borda 35 mm branca para mdf | Material | m | 467,6776000 |  | 0,97 |  | 451,60 |  | 451.5974 | 0,01% | 6230783.1775 | 99,62%
F.0601 | Próprio |  | DISPOSITIVO DE RETORNO EM AÇO INOX 1.1/2" | Material | UN | 4,0000000 |  | 111,62 |  | 446,48 |  | 446.4817 | 0,01% | 6231229.6593 | 99,63%
00038196 | SINAPI |  | TERMINAL METALICO A PRESSAO PARA 1 CABO DE 150 MM2, COM 1 FURO DE FIXACAO | Material | UN | 18,0000000 |  | 24,68 |  | 444,21 |  | 444.2083 | 0,01% | 6231673.8675 | 99,64%
00037401 | SINAPI |  | TOALHEIRO PLASTICO TIPO DISPENSER PARA PAPEL TOALHA INTERFOLHADO | Material | UN | 12,0000000 |  | 36,49 |  | 437,83 |  | 437.8279 | 0,01% | 6232111.6954 | 99,64%
00000122 | SINAPI |  | ADESIVO PLASTICO PARA PVC, FRASCO COM *850* GR | Material | UN | 7,2605330 |  | 59,97 |  | 435,39 |  | 435.3854 | 0,01% | 6232547.0808 | 99,65%
F.0112 | Próprio |  | Acionador manual de alarme de incêndio | Material | UN | 5,0000000 |  | 86,21 |  | 431,04 |  | 431.0441 | 0,01% | 6232978.1249 | 99,66%
F.0404 | Próprio |  | Sinalizador visual de degrau 7x3cm | Material | UN | 112,0000000 |  | 3,79 |  | 424,38 |  | 424.3826 | 0,01% | 6233402.5074 | 99,66%
00040552 | SINAPI |  | PARAFUSO, AUTOATARRAXANTE, CABECA CHATA, FENDA SIMPLES, EM ACO ZINCADO, 1/4" (6,35 MM) X 25 MM | Material | CENTO | 8,1997440 |  | 50,41 |  | 413,33 |  | 413.3298 | 0,01% | 6233815.8373 | 99,67%
00009837 | SINAPI |  | TUBO PVC SERIE NORMAL, DN 75 MM, PARA ESGOTO PREDIAL (NBR 5688) | Material | M | 30,3811200 |  | 13,27 |  | 403,28 |  | 403.2844 | 0,01% | 6234219.1217 | 99,68%
00004730 | SINAPI |  | PEDRA DE MAO OU PEDRA RACHAO PARA ARRIMO/FUNDACAO (POSTO PEDREIRA/FORNECEDOR, SEM FRETE) | Material | m³ | 1,8360000 |  | 218,72 |  | 401,57 |  | 401.5669 | 0,01% | 6234620.6886 | 99,68%
00009838 | SINAPI |  | TUBO PVC SERIE NORMAL, DN 50 MM, PARA ESGOTO PREDIAL (NBR 5688) | Material | M | 39,0388953 |  | 10,11 |  | 394,62 |  | 394.6216 | 0,01% | 6235015.3102 | 99,69%
00004302 | SINAPI |  | PARAFUSO ZINCADO ROSCA SOBERBA, CABECA SEXTAVADA, 5/16" X 250 MM, PARA FIXACAO DE TELHA EM MADEIRA | Material | UN | 97,7402160 |  | 3,98 |  | 389,47 |  | 389.4652 | 0,01% | 6235404.7754 | 99,70%
00000399 | SINAPI |  | ABRACADEIRA EM ACO PARA AMARRACAO DE ELETRODUTOS, TIPO D, COM 4" E PARAFUSO DE FIXACAO | Material | UN | 30,0000000 |  | 12,71 |  | 381,36 |  | 381.3576 | 0,01% | 6235786.133 | 99,70%
00043461 | SINAPI |  | FERRAMENTAS - FAMILIA ENCANADOR - HORISTA (ENCARGOS COMPLEMENTARES - COLETADO CAIXA) | Material | H | 1.247,3456158 |  | 0,31 |  | 381,16 |  | 381.1576 | 0,01% | 6236167.2907 | 99,71%
00037329 | SINAPI |  | REJUNTE EPOXI, QUALQUER COR | Material | KG | 2,7412495 |  | 138,05 |  | 378,42 |  | 378.4201 | 0,01% | 6236545.7107 | 99,71%
00010422 | SINAPI |  | BACIA SANITARIA (VASO) COM CAIXA ACOPLADA, SIFAO APARENTE, DE LOUCA BRANCA (SEM ASSENTO) | Material | UN | 0,9240000 |  | 409,41 |  | 378,29 |  | 378.2943 | 0,01% | 6236924.005 | 99,72%
00010900 | SINAPI |  | ADAPTADOR EM LATAO, ENGATE RAPIDO1 1/2" X ROSCA INTERNA 5 FIOS 2 1/2", PARA INSTALACAO PREDIAL DE COMBATE A INCENDIO | Material | UN | 5,0000000 |  | 73,55 |  | 367,73 |  | 367.729 | 0,01% | 6237291.734 | 99,73%
00002673 | SINAPI |  | ELETRODUTO DE PVC RIGIDO ROSCAVEL DE 1/2 ", SEM LUVA | Material | M | 75,8307744 |  | 4,83 |  | 366,12 |  | 366.1174 | 0,01% | 6237657.8514 | 99,73%
00007143 | SINAPI |  | TE SOLDAVEL, PVC, 90 GRAUS, 60 MM, PARA AGUA FRIA PREDIAL (NBR 5648) | Material | UN | 12,0000000 |  | 30,31 |  | 363,76 |  | 363.7565 | 0,01% | 6238021.6079 | 99,74%
00039386 | SINAPI |  | LAMPADA LED TUBULAR BIVOLT 9/10 W, BASE G13 | Material | UN | 40,0000000 |  | 9,08 |  | 363,27 |  | 363.2676 | 0,01% | 6238384.8754 | 99,74%
00001884 | SINAPI |  | CURVA 90 GRAUS, LONGA, DE PVC RIGIDO ROSCAVEL, DE 1", PARA ELETRODUTO | Material | UN | 79,0000000 |  | 4,60 |  | 363,07 |  | 363.072 | 0,01% | 6238747.9474 | 99,75%
00038775 | SINAPI |  | LUMINARIA TIPO TARTARUGA PARA AREA EXTERNA EM ALUMINIO, COM GRADE, PARA 1 LAMPADA, BASE E27, POTENCIA MAXIMA 40/60 W (NAO INCLUI LAMPADA) | Material | UN | 5,0000000 |  | 72,53 |  | 362,66 |  | 362.6564 | 0,01% | 6239110.6038 | 99,76%
00040864 | SINAPI |  | SEGURO - MENSALISTA (COLETADO CAIXA - ENCARGOS COMPLEMENTARES) | Material | MES | 24,0000000 |  | 15,01 |  | 360,24 |  | 360.2363 | 0,01% | 6239470.8401 | 99,76%
00013896 | SINAPI |  | VIBRADOR DE IMERSAO, DIAMETRO DA PONTEIRA DE *45* MM, COM MOTOR ELETRICO TRIFASICO DE 2 HP (2 CV) | Equipamento para Aquisição Permanente | UN | 0,1086734 |  | 3.291,34 |  | 357,68 |  | 357.6807 | 0,01% | 6239828.5208 | 99,77%
00003671 | SINAPI |  | JUNTA PLASTICA DE DILATACAO PARA PISOS, COR CINZA, 17 X 3 MM (ALTURA X ESPESSURA) | Material | M | 275,3997000 |  | 1,30 |  | 356,82 |  | 356.8183 | 0,01% | 6240185.3391 | 99,77%
00034643 | SINAPI |  | CAIXA DE INSPECAO PARA ATERRAMENTO E PARA RAIOS, EM POLIPROPILENO, DIAMETRO = 300 MM X ALTURA = 400 MM (INCLUIDA TAMPA SEM ESCOTILHA) | Material | UN | 8,0000000 |  | 44,25 |  | 353,98 |  | 353.9781 | 0,01% | 6240539.3172 | 99,78%
00011190 | SINAPI |  | JANELA BASCULANTE, ACO, COM BATENTE/REQUADRO, 60 X 60 CM (SEM VIDROS) | Material | UN | 1,9268208 |  | 181,69 |  | 350,09 |  | 350.0935 | 0,01% | 6240889.4107 | 99,78%
F.0221 | Próprio |  | Clip galvanizado para cabo 3/8" | Material | UN | 92,0000000 |  | 3,74 |  | 344,10 |  | 344.1019 | 0,01% | 6241233.5126 | 99,79%
00004226 | SINAPI |  | GAS DE COZINHA - GLP | Material | KG | 35,9736000 |  | 9,50 |  | 341,65 |  | 341.651 | 0,01% | 6241575.1636 | 99,79%
00000142 | SINAPI |  | SELANTE ELASTICO MONOCOMPONENTE A BASE DE POLIURETANO (PU) PARA JUNTAS DIVERSAS | Material | 310ML | 10,6103390 |  | 32,17 |  | 341,34 |  | 341.3445 | 0,01% | 6241916.5081 | 99,80%
00038774 | SINAPI |  | LUMINARIA DE EMERGENCIA 30 LEDS, POTENCIA 2 W, BATERIA DE LITIO, AUTONOMIA DE 6 HORAS | Material | UN | 20,0000000 |  | 17,06 |  | 341,27 |  | 341.2662 | 0,01% | 6242257.7743 | 99,81%
00037596 | SINAPI |  | ARGAMASSA COLANTE TIPO AC III E | Material | KG | 86,4076000 |  | 3,94 |  | 340,08 |  | 340.0836 | 0,01% | 6242597.8579 | 99,81%
00006138 | SINAPI |  | ANEL DE VEDACAO, PVC FLEXIVEL, 100 MM, PARA SAIDA DE BACIA / VASO SANITARIO | Material | UN | 28,9240000 |  | 11,71 |  | 338,69 |  | 338.6895 | 0,01% | 6242936.5473 | 99,82%
F.0145 | Próprio |  | Cordão óptico LC/LC, 2,5m, duplex | Material | UN | 4,0000000 |  | 84,58 |  | 338,33 |  | 338.3326 | 0,01% | 6243274.88 | 99,82%
00001876 | SINAPI |  | CURVA 90 GRAUS, LONGA, DE PVC RIGIDO ROSCAVEL, DE 2", PARA ELETRODUTO | Material | UN | 33,0000000 |  | 10,18 |  | 336,00 |  | 335.998 | 0,01% | 6243610.878 | 99,83%
00037758 | SINAPI |  | CAMINHAO TRUCADO, PESO BRUTO TOTAL 23000 KG, CARGA UTIL MAXIMA 15285 KG, DISTANCIA ENTRE EIXOS 4,80 M, POTENCIA 326 CV (INCLUI CABINE E CHASSI, NAO INCLUI CARROCERIA) | Equipamento para Aquisição Permanente | UN | 0,0004733 |  | 707.069,33 |  | 334,64 |  | 334.6425 | 0,01% | 6243945.5205 | 99,83%
00010555 | SINAPI |  | PORTA DE MADEIRA, FOLHA MEDIA (NBR 15930) DE 800 X 2100 MM, DE 35 MM A 40 MM DE ESPESSURA, NUCLEO SEMI-SOLIDO (SARRAFEADO), CAPA LISA EM HDF, ACABAMENTO EM PRIMER PARA PINTURA | Material | UN | 1,3872000 |  | 239,72 |  | 332,54 |  | 332.5361 | 0,01% | 6244278.0566 | 99,84%
00007700 | SINAPI |  | TUBO ACO GALVANIZADO COM COSTURA, CLASSE MEDIA, DN 3/4", E = *2,65* MM, PESO *1,58* KG/M (NBR 5580) | Material | M | 14,0265000 |  | 23,41 |  | 328,32 |  | 328.3189 | 0,01% | 6244606.3755 | 99,84%
00001585 | SINAPI |  | TERMINAL METALICO A PRESSAO PARA 1 CABO DE 16 MM2, COM 1 FURO DE FIXACAO | Material | UN | 64,0000000 |  | 5,07 |  | 324,64 |  | 324.6429 | 0,01% | 6244931.0184 | 99,85%
00034566 | SINAPI |  | BLOCO DE CONCRETO ESTRUTURAL 14 X 19 X 29 CM, FBK 6 MPA (NBR 6136) | Material | UN | 70,1340720 |  | 4,61 |  | 323,18 |  | 323.1828 | 0,01% | 6245254.2012 | 99,85%
00006142 | SINAPI |  | CONJUNTO DE LIGACAO AJUSTAVEL, PARA VASO / BACIA SANITARIA, EM PLASTICO BRANCO, COM TUBO, CANOPLA E ESPUDE | Material | UN | 36,0000000 |  | 8,96 |  | 322,54 |  | 322.5405 | 0,01% | 6245576.7417 | 99,86%
F.0113 | Próprio |  | Avisador audiovisual tipo sirene | Material | UN | 5,0000000 |  | 64,06 |  | 320,30 |  | 320.3037 | 0,01% | 6245897.0454 | 99,86%
00001319 | SINAPI |  | CHAPA DE ACO FINA A QUENTE BITOLA MSG 3/16", E = 4,75 MM (38,00 KG/M2) | Material | KG | 43,2000000 |  | 7,33 |  | 316,82 |  | 316.8202 | 0,01% | 6246213.8656 | 99,87%
00043131 | SINAPI |  | ARAME GALVANIZADO 6 BWG, D = 5,16 MM (0,157 KG/M), OU 8 BWG, D = 4,19 MM (0,101 KG/M), OU 10 BWG, D = 3,40 MM (0,0713 KG/M) | Material | KG | 9,0294800 |  | 34,62 |  | 312,56 |  | 312.5603 | 0,00% | 6246526.4259 | 99,87%
00038365 | SINAPI |  | CAMADA SEPARADORA DE FILME DE POLIETILENO 20 A 25 MICRA | Material | m² | 143,8944000 |  | 2,15 |  | 309,55 |  | 309.5525 | 0,00% | 6246835.9784 | 99,88%
F.0222 | Próprio |  | Conector para medição de aterramento | Material | UN | 8,0000000 |  | 38,60 |  | 308,80 |  | 308.8019 | 0,00% | 6247144.7803 | 99,88%
00001571 | SINAPI |  | TERMINAL A COMPRESSAO EM COBRE ESTANHADO PARA CABO 4 MM2, 1 FURO E 1 COMPRESSAO, PARA PARAFUSO DE FIXACAO M5 | Material | UN | 241,0000000 |  | 1,22 |  | 294,57 |  | 294.5743 | 0,00% | 6247439.3546 | 99,89%
00005061 | SINAPI |  | PREGO DE ACO POLIDO COM CABECA 18 X 27 (2 1/2 X 10) | Material | KG | 15,5122220 |  | 18,64 |  | 289,15 |  | 289.149 | 0,00% | 6247728.5036 | 99,89%
F.0375 | Próprio |  | TE PVC DEFOFO 150MM | Material | un | 1,0000000 |  | 288,39 |  | 288,39 |  | 288.3895 | 0,00% | 6248016.893 | 99,90%
00013458 | SINAPI |  | COMPACTADOR DE SOLOS DE PERCURSAO (SOQUETE) COM MOTOR A GASOLINA 4 TEMPOS DE 4 HP (4 CV) | Equipamento para Aquisição Permanente | UN | 0,0186217 |  | 15.374,26 |  | 286,30 |  | 286.2954 | 0,00% | 6248303.1884 | 99,90%
00038124 | SINAPI |  | ESPUMA EXPANSIVA DE POLIURETANO, APLICACAO MANUAL - 500 ML | Material | UN | 9,7729920 |  | 28,82 |  | 281,68 |  | 281.6756 | 0,00% | 6248584.864 | 99,91%
00003658 | SINAPI |  | JUNCAO SIMPLES, PVC, 45 GRAUS, DN 75 X 75 MM, SERIE NORMAL PARA ESGOTO PREDIAL | Material | UN | 16,0000000 |  | 17,58 |  | 281,23 |  | 281.2268 | 0,00% | 6248866.0907 | 99,91%
00010478 | SINAPI |  | VERNIZ A BASE RESINA ALQUIDICA COM POLIURETANO PARA MADEIRA, COM FILTRO SOLAR, BRILHANTE, USO INTERNO E EXTERNO | Material | L | 8,0755680 |  | 34,38 |  | 277,66 |  | 277.6647 | 0,00% | 6249143.7554 | 99,92%
00003767 | SINAPI |  | LIXA EM FOLHA PARA PAREDE OU MADEIRA, NUMERO 120, COR VERMELHA | Material | UN | 240,1881730 |  | 1,11 |  | 267,16 |  | 267.1596 | 0,00% | 6249410.915 | 99,92%
F.1001 | Próprio |  | ART CREA/AM E/OU RTT CAUA-AM | Material | TX | 1,0000000 |  | 263,49 |  | 263,49 |  | 263.4912 | 0,00% | 6249674.4063 | 99,92%
F.0272 | Próprio |  | LUMINÁRIA SOBREPOR PERFIL COMERCIAL PARA 2x20W | Material | un | 20,0000000 |  | 13,15 |  | 263,04 |  | 263.039 | 0,00% | 6249937.4452 | 99,93%
00006028 | SINAPI |  | REGISTRO GAVETA BRUTO EM LATAO FORJADO, BITOLA 2" | Material | UN | 3,0000000 |  | 87,14 |  | 261,41 |  | 261.4133 | 0,00% | 6250198.8585 | 99,93%
F.0603 | Próprio |  | GRADE DE FUNDO 15X15 COM TAMPA FSB | Material | UN | 2,0000000 |  | 129,09 |  | 258,17 |  | 258.1742 | 0,00% | 6250457.0327 | 99,94%
00034709 | SINAPI |  | DISJUNTOR TERMOMAGNETICO PARA TRILHO DIN (IEC), TRIPOLAR, 10 - 50 A | Material | UN | 4,0000000 |  | 63,68 |  | 254,73 |  | 254.7273 | 0,00% | 6250711.76 | 99,94%
00004718 | SINAPI |  | PEDRA BRITADA N. 2 (19 A 38 MM) POSTO PEDREIRA/FORNECEDOR, SEM FRETE | Material | m³ | 1,0848000 |  | 233,92 |  | 253,76 |  | 253.7605 | 0,00% | 6250965.5205 | 99,94%
F.0141 | Próprio |  | Organizador de cabos 19" - 1U | Material | UN | 4,0000000 |  | 63,17 |  | 252,67 |  | 252.6739 | 0,00% | 6251218.1944 | 99,95%
00002692 | SINAPI |  | DESMOLDANTE PROTETOR PARA FORMAS DE MADEIRA, DE BASE OLEOSA EMULSIONADA EM AGUA | Material | L | 37,8537477 |  | 6,44 |  | 243,84 |  | 243.8357 | 0,00% | 6251462.0301 | 99,95%
00020097 | SINAPI |  | CURVA PVC, SERIE R, 87.30 GRAUS, CURTA, PARA PE-DE-COLUNA, DN 100 MM, PARA ESGOTO PREDIAL | Material | UN | 10,0000000 |  | 23,37 |  | 233,70 |  | 233.7038 | 0,00% | 6251695.7339 | 99,96%
00003517 | SINAPI |  | JOELHO PVC, SOLDAVEL, BB, 90 GRAUS, SEM ANEL, DN 40 MM, PARA ESGOTO PREDIAL SECUNDARIO | Material | UN | 113,8504000 |  | 1,99 |  | 226,83 |  | 226.8297 | 0,00% | 6251922.5636 | 99,96%
00003520 | SINAPI |  | JOELHO PVC, SOLDAVEL, PB, 90 GRAUS, DN 100 MM, PARA ESGOTO PREDIAL | Material | UN | 28,0000000 |  | 7,82 |  | 219,04 |  | 219.0362 | 0,00% | 6252141.5998 | 99,96%
00010891 | SINAPI |  | EXTINTOR DE INCENDIO PORTATIL COM CARGA DE PO QUIMICO SECO (PQS) DE 4 KG, CLASSE BC | Material | UN | 1,0608000 |  | 197,11 |  | 209,09 |  | 209.0923 | 0,00% | 6252350.692 | 99,97%
00000665 | SINAPI |  | ELEMENTO VAZADO DE CONCRETO, QUADRICULADO, 16 FUROS *50 X 50 X 7* CM | Material | UN | 5,0560000 |  | 39,86 |  | 201,53 |  | 201.5281 | 0,00% | 6252552.2202 | 99,97%
00010553 | SINAPI |  | PORTA DE MADEIRA, FOLHA MEDIA (NBR 15930) DE 600 X 2100 MM, DE 35 MM A 40 MM DE ESPESSURA, NUCLEO SEMI-SOLIDO (SARRAFEADO), CAPA LISA EM HDF, ACABAMENTO EM PRIMER PARA PINTURA | Material | UN | 0,9240000 |  | 217,89 |  | 201,33 |  | 201.3278 | 0,00% | 6252753.5479 | 99,97%
00001358 | SINAPI |  | CHAPA/PAINEL DE MADEIRA COMPENSADA RESINADA (MADEIRITE RESINADO ROSA) PARA FORMA DE CONCRETO, DE 2200 X 1100 MM, E = 17 MM | Material | m² | 3,6917269 |  | 54,39 |  | 200,80 |  | 200.8017 | 0,00% | 6252954.3496 | 99,98%
00041387 | SINAPI |  | MASTRO SIMPLES GALVANIZADO DIAMETRO NOMINAL 1 1/2" | Material | M | 3,0000000 |  | 66,44 |  | 199,33 |  | 199.3327 | 0,00% | 6253153.6823 | 99,98%
00001961 | SINAPI |  | CURVA DE PVC 90 GRAUS, SOLDAVEL, 85 MM, COR MARROM, PARA AGUA FRIA PREDIAL | Material | UN | 3,0000000 |  | 65,69 |  | 197,06 |  | 197.0592 | 0,00% | 6253350.7415 | 99,98%
00000392 | SINAPI |  | ABRACADEIRA EM ACO PARA AMARRACAO DE ELETRODUTOS, TIPO D, COM 1/2" E PARAFUSO DE FIXACAO | Material | UN | 64,7307774 |  | 3,01 |  | 194,64 |  | 194.6363 | 0,00% | 6253545.3778 | 99,99%
00043475 | SINAPI |  | FERRAMENTAS - FAMILIA ENCARREGADO GERAL - MENSALISTA (ENCARGOS COMPLEMENTARES - COLETADO CAIXA) | Material | MES | 12,0000000 |  | 15,01 |  | 180,12 |  | 180.1181 | 0,00% | 6253725.4959 | 99,99%
00002432 | SINAPI |  | DOBRADICA EM ACO/FERRO, 3 1/2" X 3", E= 1,9 A 2 MM, COM ANEL, CROMADO OU ZINCADO, TAMPA BOLA, COM PARAFUSOS | Material | UN | 6,9336000 |  | 25,40 |  | 176,11 |  | 176.1092 | 0,00% | 6253901.6052 | 99,99%
00000297 | SINAPI |  | ANEL BORRACHA PARA TUBO ESGOTO PREDIAL, DN 75 MM (NBR 5688) | Material | UN | 48,0000000 |  | 3,63 |  | 174,25 |  | 174.2511 | 0,00% | 6254075.8562 | 99,99%
F.0403 | Próprio |  | Placa tátil alto relevo braile, em aluminio 10x3cm para corrimão | Material | UN | 12,0000000 |  | 14,46 |  | 173,52 |  | 173.5177 | 0,00% | 6254249.3739 | 100,00%
00004274 | SINAPI |  | PARA-RAIOS TIPO FRANKLIN 350 MM, EM LATAO CROMADO, DUAS DESCIDAS, PARA PROTECAO DE EDIFICACOES CONTRA DESCARGAS ATMOSFERICAS | Material | UN | 1,0000000 |  | 167,17 |  | 167,17 |  | 167.174 | 0,00% | 6254416.5479 | 100,00%
00004093 | SINAPI |  | MOTORISTA DE CAMINHAO (HORISTA) | Mão de Obra | H | 4,2483707 |  | 39,17 |  | 166,43 |  | 166.4287 | 0,00% | 6254582.9766 | 100,00%
00004509 | SINAPI |  | SARRAFO *2,5 X 10* CM EM PINUS, MISTA OU EQUIVALENTE DA REGIAO - BRUTA | Material | M | 51,3328000 |  | 3,17 |  | 162,51 |  | 162.5072 | 0,00% | 6254745.4838 | 100,01%
00000102 | SINAPI |  | ADAPTADOR PVC SOLDAVEL CURTO COM BOLSA E ROSCA, 85 MM X 3", PARA AGUA FRIA | Material | UN | 6,0000000 |  | 26,24 |  | 157,46 |  | 157.4567 | 0,00% | 6254902.9405 | 100,01%
00000299 | SINAPI |  | ANEL BORRACHA, DN 100 MM, PARA TUBO SERIE REFORCADA ESGOTO PREDIAL | Material | UN | 30,0000000 |  | 5,12 |  | 153,64 |  | 153.6431 | 0,00% | 6255056.5836 | 100,01%
00038023 | SINAPI |  | LUVA DE REDUCAO, SOLDAVEL, PVC, 50 X 25 MM, PARA AGUA FRIA PREDIAL | Material | UN | 24,0000000 |  | 6,10 |  | 146,38 |  | 146.3826 | 0,00% | 6255202.9662 | 100,01%
00004253 | SINAPI |  | OPERADOR DE GUINCHO OU GUINCHEIRO (HORISTA) | Mão de Obra | H | 3,6672457 |  | 39,13 |  | 143,48 |  | 143.484 | 0,00% | 6255346.4503 | 100,01%
00003539 | SINAPI |  | JOELHO PVC, SOLDAVEL, 90 GRAUS, 60 MM, COR MARROM, PARA AGUA FRIA PREDIAL | Material | UN | 5,0000000 |  | 28,35 |  | 141,73 |  | 141.7257 | 0,00% | 6255488.1759 | 100,02%
00013393 | SINAPI |  | QUADRO DE DISTRIBUICAO COM BARRAMENTO TRIFASICO, DE EMBUTIR, EM CHAPA DE ACO GALVANIZADO, PARA 12 DISJUNTORES DIN, 100 A | Material | UN | 0,4632000 |  | 304,83 |  | 141,20 |  | 141.197 | 0,00% | 6255629.3729 | 100,02%
00002386 | SINAPI |  | DISJUNTOR TIPO NEMA, MONOPOLAR 35 ATE 50 A, TENSAO MAXIMA DE 240 V | Material | UN | 7,1424000 |  | 19,70 |  | 140,73 |  | 140.7301 | 0,00% | 6255770.103 | 100,02%
00039443 | SINAPI |  | PARAFUSO DRY WALL, EM ACO ZINCADO, CABECA LENTILHA E PONTA BROCA (LB), LARGURA 4,2 MM, COMPRIMENTO 13 MM | Material | UN | 540,1581360 |  | 0,26 |  | 138,65 |  | 138.6494 | 0,00% | 6255908.7524 | 100,02%
00007091 | SINAPI |  | TE SANITARIO, PVC, DN 100 X 100 MM, SERIE NORMAL, PARA ESGOTO PREDIAL | Material | UN | 8,9240000 |  | 15,06 |  | 134,38 |  | 134.3842 | 0,00% | 6256043.1366 | 100,03%
F.0602 | Próprio |  | DISPOSITIVO DE ASPIRAÇÃO EM AÇO INOX 1.1/2" | Material | UN | 1,0000000 |  | 129,09 |  | 129,09 |  | 129.0871 | 0,00% | 6256172.2237 | 100,03%
00020170 | SINAPI |  | LUVA SIMPLES, PVC SERIE R, 100 MM, PARA ESGOTO PREDIAL | Material | UN | 10,0000000 |  | 12,77 |  | 127,73 |  | 127.7304 | 0,00% | 6256299.954 | 100,03%
F.0114 | Próprio |  | Bateria 7A, 12v, para central de alarme | Material | UN | 1,0000000 |  | 121,13 |  | 121,13 |  | 121.1299 | 0,00% | 6256421.084 | 100,03%
00011763 | SINAPI |  | TORNEIRA DE BOIA CONVENCIONAL PARA CAIXA D'AGUA, AGUA FRIA, 1.1/2", COM HASTE E TORNEIRA METALICOS E BALAO PLASTICO | Material | UN | 1,0000000 |  | 120,98 |  | 120,98 |  | 120.9833 | 0,00% | 6256542.0672 | 100,03%
00003540 | SINAPI |  | JOELHO PVC, SOLDAVEL, 90 GRAUS, 50 MM, COR MARROM, PARA AGUA FRIA PREDIAL | Material | UN | 24,0000000 |  | 4,89 |  | 117,34 |  | 117.3408 | 0,00% | 6256659.408 | 100,04%
00001013 | SINAPI |  | CABO DE COBRE, FLEXIVEL, CLASSE 4 OU 5, ISOLACAO EM PVC/A, ANTICHAMA BWF-B, 1 CONDUTOR, 450/750 V, SECAO NOMINAL 1,5 MM2 | Material | M | 84,0518506 |  | 1,39 |  | 117,12 |  | 117.1197 | 0,00% | 6256776.5277 | 100,04%
00000541 | SINAPI |  | BANCADA DE MARMORE SINTETICO COM UMA CUBA, 120 X *60* CM | Material | UN | 0,4632000 |  | 228,00 |  | 105,61 |  | 105.6076 | 0,00% | 6256882.1353 | 100,04%
00003528 | SINAPI |  | JOELHO PVC, SOLDAVEL, PB, 45 GRAUS, DN 100 MM, PARA ESGOTO PREDIAL | Material | UN | 12,0000000 |  | 8,60 |  | 103,26 |  | 103.2599 | 0,00% | 6256985.3952 | 100,04%
00012010 | SINAPI |  | CONDULETE EM PVC, TIPO "B", SEM TAMPA, DE 1/2" OU 3/4" | Material | UN | 9,3216000 |  | 10,99 |  | 102,43 |  | 102.4302 | 0,00% | 6257087.8254 | 100,04%
00020971 | SINAPI |  | CHAVE DUPLA PARA CONEXOES TIPO STORZ, ENGATE RAPIDO 1 1/2" X 2 1/2", EM LATAO, PARA INSTALACAO PREDIAL COMBATE A INCENDIO | Material | UN | 5,0000000 |  | 20,42 |  | 102,12 |  | 102.1232 | 0,00% | 6257189.9486 | 100,04%
00038383 | SINAPI |  | LIXA D'AGUA EM FOLHA, COR PRETA, GRAO 100 | Material | UN | 53,2620263 |  | 1,91 |  | 101,56 |  | 101.5594 | 0,00% | 6257291.5079 | 100,05%
00013388 | SINAPI |  | SOLDA EM BARRA DE ESTANHO-CHUMBO 50/50 | Material | KG | 0,4000000 |  | 244,85 |  | 97,94 |  | 97.9405 | 0,00% | 6257389.4484 | 100,05%
00007133 | SINAPI |  | TE DE REDUCAO, PVC, SOLDAVEL, 90 GRAUS, 85 MM X 60 MM, PARA AGUA FRIA PREDIAL | Material | UN | 1,0000000 |  | 96,37 |  | 96,37 |  | 96.3661 | 0,00% | 6257485.8145 | 100,05%
00000112 | SINAPI |  | ADAPTADOR PVC SOLDAVEL CURTO COM BOLSA E ROSCA, 50 MM X1 1/2", PARA AGUA FRIA | Material | UN | 22,0000000 |  | 4,36 |  | 96,00 |  | 95.9994 | 0,00% | 6257581.814 | 100,05%
00014053 | SINAPI |  | CONDULETE DE ALUMINIO TIPO B, PARA ELETRODUTO ROSCAVEL DE 3/4", COM TAMPA CEGA | Material | UN | 6,0000000 |  | 15,44 |  | 92,63 |  | 92.6259 | 0,00% | 6257674.4399 | 100,05%
00003080 | SINAPI |  | FECHADURA ESPELHO PARA PORTA EXTERNA, EM ACO INOX (MAQUINA, TESTA E CONTRA-TESTA) E EM ZAMAC (MACANETA, LINGUETA E TRINCOS) COM ACABAMENTO CROMADO, MAQUINA DE 40 MM, INCLUINDO CHAVE TIPO CILINDRO | Material | CJ | 1,3872000 |  | 64,76 |  | 89,83 |  | 89.8315 | 0,00% | 6257764.2714 | 100,05%
00040547 | SINAPI |  | PARAFUSO ZINCADO, AUTOBROCANTE, FLANGEADO, 4,2 MM X 19 MM | Material | CENTO | 3,0016920 |  | 29,41 |  | 88,28 |  | 88.2754 | 0,00% | 6257852.5468 | 100,05%
00011267 | SINAPI |  | ARRUELA LISA, REDONDA, DE LATAO POLIDO, DIAMETRO NOMINAL 5/8", DIAMETRO EXTERNO = 34 MM, DIAMETRO DO FURO = 17 MM, ESPESSURA = *2,5* MM | Material | UN | 60,0000000 |  | 1,39 |  | 83,61 |  | 83.6053 | 0,00% | 6257936.1521 | 100,06%
00014618 | SINAPI |  | SERRA CIRCULAR DE BANCADA COM MOTOR ELETRICO, POTENCIA DE *1600* W, PARA DISCO DE DIAMETRO DE 10" (250 MM) | Equipamento para Aquisição Permanente | UN | 0,0645733 |  | 1.285,25 |  | 82,99 |  | 82.9928 | 0,00% | 6258019.1449 | 100,06%
00007116 | SINAPI |  | TE PVC SOLDAVEL, BBB, 90 GRAUS, DN 40 MM, PARA ESGOTO SECUNDARIO PREDIAL | Material | UN | 23,0000000 |  | 3,46 |  | 79,56 |  | 79.5595 | 0,00% | 6258098.7044 | 100,06%
00043492 | SINAPI |  | EPI - FAMILIA SOLDADOR - HORISTA (ENCARGOS COMPLEMENTARES - COLETADO CAIXA) | Material | H | 43,6459608 |  | 1,77 |  | 77,36 |  | 77.3553 | 0,00% | 6258176.0596 | 100,06%
00007145 | SINAPI |  | TE SOLDAVEL, PVC, 90 GRAUS, 85 MM, PARA AGUA FRIA PREDIAL (NBR 5648) | Material | UN | 1,0000000 |  | 76,47 |  | 76,47 |  | 76.4671 | 0,00% | 6258252.5267 | 100,06%
00004340 | SINAPI |  | PORCA ZINCADA, SEXTAVADA, DIAMETRO 5/8" | Material | UN | 60,0000000 |  | 1,27 |  | 76,27 |  | 76.2715 | 0,00% | 6258328.7983 | 100,06%
00043482 | SINAPI |  | EPI - FAMILIA ALMOXARIFE - HORISTA (ENCARGOS COMPLEMENTARES - COLETADO CAIXA) | Material | H | 88,8000000 |  | 0,78 |  | 69,47 |  | 69.4658 | 0,00% | 6258398.264 | 100,06%
00007340 | SINAPI |  | IMUNIZANTE PARA MADEIRA, INCOLOR | Material | L | 2,6056000 |  | 26,07 |  | 67,93 |  | 67.9323 | 0,00% | 6258466.1963 | 100,06%
00003097 | SINAPI |  | FECHADURA ROSETA REDONDA PARA PORTA DE BANHEIRO, EM ACO INOX (MAQUINA, TESTA E CONTRA-TESTA) E EM ZAMAC (MACANETA, LINGUETA E TRINCOS) COM ACABAMENTO CROMADO, MAQUINA DE 40 MM, INCLUINDO CHAVE TIPO TRANQUETA | Material | CJ | 0,9240000 |  | 72,51 |  | 67,00 |  | 66.9963 | 0,00% | 6258533.1926 | 100,07%
00001925 | SINAPI |  | CURVA DE PVC 90 GRAUS, SOLDAVEL, 60 MM, COR MARROM, PARA AGUA FRIA PREDIAL | Material | UN | 2,0000000 |  | 33,39 |  | 66,79 |  | 66.7865 | 0,00% | 6258599.9791 | 100,07%
00001581 | SINAPI |  | TERMINAL A COMPRESSAO EM COBRE ESTANHADO PARA CABO 120 MM2, 1 FURO E 1 COMPRESSAO, PARA PARAFUSO DE FIXACAO M12 | Material | UN | 6,0000000 |  | 10,96 |  | 65,78 |  | 65.7842 | 0,00% | 6258665.7633 | 100,07%
00000113 | SINAPI |  | ADAPTADOR PVC SOLDAVEL CURTO COM BOLSA E ROSCA, 60 MM X 2", PARA AGUA FRIA | Material | UN | 6,0000000 |  | 10,94 |  | 65,64 |  | 65.6375 | 0,00% | 6258731.4008 | 100,07%
00038021 | SINAPI |  | LUVA DE CORRER PARA TUBO SOLDAVEL, PVC, 32 MM, PARA AGUA FRIA PREDIAL | Material | UN | 3,0000000 |  | 21,46 |  | 64,39 |  | 64.3908 | 0,00% | 6258795.7916 | 100,07%
00007139 | SINAPI |  | TE SOLDAVEL, PVC, 90 GRAUS, 25 MM, PARA AGUA FRIA PREDIAL (NBR 5648) | Material | UN | 54,0000000 |  | 1,17 |  | 63,36 |  | 63.364 | 0,00% | 6258859.1556 | 100,07%
00005074 | SINAPI |  | PREGO DE ACO POLIDO COM CABECA 15 X 18 (1 1/2 X 13) | Material | KG | 2,9662600 |  | 21,23 |  | 62,98 |  | 62.9777 | 0,00% | 6258922.1333 | 100,07%
00006010 | SINAPI |  | REGISTRO GAVETA BRUTO EM LATAO FORJADO, BITOLA 1 1/2" | Material | UN | 1,0000000 |  | 62,57 |  | 62,57 |  | 62.5695 | 0,00% | 6258984.7028 | 100,07%
00013416 | SINAPI |  | TORNEIRA METALICA CROMADA, RETA, DE PAREDE, PARA COZINHA, SEM BICO, SEM AREJADOR, PADRAO POPULAR, 1/2" OU 3/4" | Material | UN | 0,4632000 |  | 129,81 |  | 60,13 |  | 60.1272 | 0,00% | 6259044.83 | 100,07%
00036531 | SINAPI |  | RETROESCAVADEIRA SOBRE RODAS COM CARREGADEIRA, TRACAO 4 X 4, POTENCIA LIQUIDA 88 HP, PESO OPERACIONAL MINIMO DE 6674 KG, CAPACIDADE DA CARREGADEIRA DE 1,00 M3 E DA RETROESCAVADEIRA MINIMA DE 0,26 M3, PROFUNDIDADE DE ESCAVACAO MAXIMA DE 4,37 M | Equipamento para Aquisição Permanente | UN | 0,0001241 |  | 482.939,10 |  | 59,91 |  | 59.9111 | 0,00% | 6259104.7411 | 100,07%
00004234 | SINAPI |  | OPERADOR DE ESCAVADEIRA (HORISTA) | Mão de Obra | H | 1,4171663 |  | 40,71 |  | 57,70 |  | 57.6997 | 0,00% | 6259162.4408 | 100,08%
00039772 | SINAPI |  | CAIXA DE PASSAGEM METALICA DE SOBREPOR COM TAMPA PARAFUSADA, DIMENSOES 30 X 30 X 10 CM | Material | UN | 1,0000000 |  | 53,73 |  | 53,73 |  | 53.7323 | 0,00% | 6259216.1731 | 100,08%
00037552 | SINAPI |  | ARGAMASSA INDUSTRIALIZADA PARA CHAPISCO ROLADO | Material | KG | 14,6000801 |  | 3,67 |  | 53,54 |  | 53.537 | 0,00% | 6259269.7102 | 100,08%
00043468 | SINAPI |  | FERRAMENTAS - FAMILIA SOLDADOR - HORISTA (ENCARGOS COMPLEMENTARES - COLETADO CAIXA) | Material | H | 43,6459608 |  | 1,17 |  | 51,21 |  | 51.2145 | 0,00% | 6259320.9247 | 100,08%
00044945 | SINAPI |  | SIFAO / TUBO SINFONADO EXTENSIVEL/SANFONADO, UNIVERSAL/ SIMPLES, ENTRE *50 A 70* CM, DE PLASTICO BRANCO | Material | UN | 5,3872000 |  | 9,31 |  | 50,18 |  | 50.176 | 0,00% | 6259371.1007 | 100,08%
00037736 | SINAPI |  | TANQUE DE ACO CARBONO NAO REVESTIDO, PARA TRANSPORTE DE AGUA COM CAPACIDADE DE 10 M3, COM BOMBA CENTRIFUGA POR TOMADA DE FORCA, VAZAO MAXIMA *75* M3/H (INCLUI MONTAGEM, NAO INCLUI CAMINHAO) | Equipamento para Aquisição Permanente | UN | 0,0005804 |  | 83.424,19 |  | 48,42 |  | 48.4185 | 0,00% | 6259419.5192 | 100,08%
00039795 | SINAPI |  | QUADRO DE DISTRIBUICAO, SEM BARRAMENTO, EM PVC, DE EMBUTIR, PARA 6 DISJUNTORES NEMA OU 8 DISJUNTORES DIN | Material | UN | 0,5976000 |  | 78,74 |  | 47,06 |  | 47.0554 | 0,00% | 6259466.5745 | 100,08%
00003516 | SINAPI |  | JOELHO PVC, SOLDAVEL, BB, 45 GRAUS, DN 40 MM, PARA ESGOTO PREDIAL | Material | UN | 21,3872000 |  | 2,20 |  | 47,05 |  | 47.0548 | 0,00% | 6259513.6294 | 100,08%
00006016 | SINAPI |  | REGISTRO GAVETA BRUTO EM LATAO FORJADO, BITOLA 3/4" | Material | UN | 2,0000000 |  | 23,03 |  | 46,06 |  | 46.0563 | 0,00% | 6259559.6856 | 100,08%
00040568 | SINAPI |  | PREGO DE ACO POLIDO COM CABECA 22 X 48 (4 1/4 X 5) | Material | KG | 2,3271480 |  | 19,10 |  | 44,46 |  | 44.4591 | 0,00% | 6259604.1448 | 100,08%
00043464 | SINAPI |  | FERRAMENTAS - FAMILIA OPERADOR ESCAVADEIRA - HORISTA (ENCARGOS COMPLEMENTARES - COLETADO CAIXA) | Material | H | 3.623,9474110 |  | 0,01 |  | 44,30 |  | 44.2955 | 0,00% | 6259648.4403 | 100,08%
00000065 | SINAPI |  | ADAPTADOR PVC SOLDAVEL CURTO COM BOLSA E ROSCA, 25 MM X 3/4", PARA AGUA FRIA | Material | UN | 48,0000000 |  | 0,87 |  | 41,66 |  | 41.656 | 0,00% | 6259690.0963 | 100,08%
00001535 | SINAPI |  | TERMINAL METALICO A PRESSAO PARA 1 CABO DE 6 A 10 MM2, COM 1 FURO DE FIXACAO | Material | UN | 8,0000000 |  | 5,17 |  | 41,36 |  | 41.3626 | 0,00% | 6259731.4589 | 100,08%
00007584 | SINAPI |  | BUCHA DE NYLON SEM ABA S12, COM PARAFUSO DE 5/16" X 80 MM EM ACO ZINCADO COM ROSCA SOBERBA E CABECA SEXTAVADA | Material | UN | 50,0000000 |  | 0,82 |  | 40,95 |  | 40.947 | 0,00% | 6259772.4059 | 100,09%
00003529 | SINAPI |  | JOELHO PVC, SOLDAVEL, 90 GRAUS, 25 MM, COR MARROM, PARA AGUA FRIA PREDIAL | Material | UN | 56,0000000 |  | 0,71 |  | 39,70 |  | 39.7003 | 0,00% | 6259812.1062 | 100,09%
00012016 | SINAPI |  | CONDULETE EM PVC, TIPO "LB", SEM TAMPA, DE 1/2" OU 3/4" | Material | UN | 3,2376000 |  | 12,10 |  | 39,18 |  | 39.1775 | 0,00% | 6259851.2837 | 100,09%
00043486 | SINAPI |  | EPI - FAMILIA ENGENHEIRO CIVIL - HORISTA (ENCARGOS COMPLEMENTARES - COLETADO CAIXA) | Material | H | 52,0000000 |  | 0,75 |  | 38,77 |  | 38.7714 | 0,00% | 6259890.055 | 100,09%
00004430 | SINAPI |  | CAIBRO NAO APARELHADO *5 X 6* CM, EM MACARANDUBA/MASSARANDUBA, ANGELIM OU EQUIVALENTE DA REGIAO - BRUTA | Material | M | 3,9928109 |  | 9,71 |  | 38,75 |  | 38.7505 | 0,00% | 6259928.8055 | 100,09%
00006019 | SINAPI |  | REGISTRO GAVETA BRUTO EM LATAO FORJADO, BITOLA 1" | Material | UN | 1,0000000 |  | 36,36 |  | 36,36 |  | 36.3634 | 0,00% | 6259965.1689 | 100,09%
00003850 | SINAPI |  | LUVA DE REDUCAO SOLDAVEL, PVC, 60 MM X 50 MM, PARA AGUA FRIA PREDIAL | Material | UN | 3,0000000 |  | 11,98 |  | 35,94 |  | 35.9356 | 0,00% | 6260001.1046 | 100,09%
00004350 | SINAPI |  | BUCHA DE NYLON, DIAMETRO DO FURO 8 MM, COMPRIMENTO 40 MM, COM PARAFUSO DE ROSCA SOBERBA, CABECA CHATA, FENDA SIMPLES, 4,8 X 50 MM | Material | UN | 52,0000000 |  | 0,68 |  | 35,59 |  | 35.5934 | 0,00% | 6260036.6979 | 100,09%
00000650 | SINAPI |  | BLOCO DE VEDACAO DE CONCRETO, 9 X 19 X 39 CM (CLASSE C - NBR 6136) | Material | UN | 9,6167268 |  | 3,40 |  | 32,68 |  | 32.6776 | 0,00% | 6260069.3755 | 100,09%
00037752 | SINAPI |  | CAMINHAO TOCO, PESO BRUTO TOTAL 16000 KG, CARGA UTIL MAXIMA 11030 KG, DISTANCIA ENTRE EIXOS 5,41 M, POTENCIA 185 CV (INCLUI CABINE E CHASSI, NAO INCLUI CARROCERIA) | Equipamento para Aquisição Permanente | UN | 0,0000569 |  | 561.024,77 |  | 31,90 |  | 31.9007 | 0,00% | 6260101.2762 | 100,09%
00020247 | SINAPI |  | PREGO DE ACO POLIDO COM CABECA 15 X 15 (1 1/4 X 13) | Material | KG | 1,5004693 |  | 20,99 |  | 31,49 |  | 31.4902 | 0,00% | 6260132.7664 | 100,09%
00001966 | SINAPI |  | CURVA PVC CURTA 90 GRAUS, DN 100 MM, PARA ESGOTO PREDIAL | Material | UN | 1,3872000 |  | 21,94 |  | 30,44 |  | 30.4356 | 0,00% | 6260163.202 | 100,09%
00011904 | SINAPI |  | CABO TELEFONICO CCI 50, 4 PARES, USO INTERNO, SEM BLINDAGEM | Material | M | 15,5408400 |  | 1,92 |  | 29,82 |  | 29.823 | 0,00% | 6260193.025 | 100,09%
00038193 | SINAPI |  | LAMPADA LED 6 W BIVOLT BRANCA, FORMATO TRADICIONAL (BASE E27) | Material | UN | 5,0000000 |  | 5,90 |  | 29,52 |  | 29.5185 | 0,00% | 6260222.5435 | 100,09%
00020017 | SINAPI |  | GUARNICAO / ALIZAR / VISTA LISA EM MADEIRA MACICA, PARA PORTA, E = *1* CM, L = *5* CM, CEDRINHO / ANGELIM COMERCIAL / TAURI/ CURUPIXA / PEROBA / CUMARU OU EQUIVALENTE DA REGIAO | Material | M | 7,9587840 |  | 3,61 |  | 28,70 |  | 28.6977 | 0,00% | 6260251.2412 | 100,09%
00006141 | SINAPI |  | ENGATE/RABICHO FLEXIVEL PLASTICO (PVC OU ABS) BRANCO 1/2" X 30 CM | Material | UN | 4,9240000 |  | 5,63 |  | 27,75 |  | 27.7458 | 0,00% | 6260278.987 | 100,09%
00043474 | SINAPI |  | FERRAMENTAS - FAMILIA ENGENHEIRO CIVIL - MENSALISTA (ENCARGOS COMPLEMENTARES - COLETADO CAIXA) | Material | MES | 12,0000000 |  | 2,29 |  | 27,43 |  | 27.4284 | 0,00% | 6260306.4154 | 100,09%
00006153 | SINAPI |  | VALVULA EM PLASTICO BRANCO PARA TANQUE OU LAVATORIO 1 ", SEM UNHO E SEM LADRAO | Material | UN | 4,9240000 |  | 5,48 |  | 26,96 |  | 26.9634 | 0,00% | 6260333.3787 | 100,09%
00001607 | SINAPI |  | CONJUNTO ARRUELAS DE VEDACAO 5/16" PARA TELHA FIBROCIMENTO (UMA ARRUELA METALICA E UMA ARRUELA PVC - CONICAS) | Material | CJ | 97,7402160 |  | 0,26 |  | 25,09 |  | 25.0883 | 0,00% | 6260358.467 | 100,09%
00005103 | SINAPI |  | CAIXA SIFONADA PVC, 100 X 100 X 50 MM, COM GRELHA REDONDA, BRANCA | Material | UN | 0,9240000 |  | 24,32 |  | 22,48 |  | 22.4752 | 0,00% | 6260380.9422 | 100,10%
00011950 | SINAPI |  | BUCHA DE NYLON SEM ABA S6, COM PARAFUSO DE 4,20 X 40 MM EM ACO ZINCADO COM ROSCA SOBERBA, CABECA CHATA E FENDA PHILLIPS | Material | UN | 126,6432000 |  | 0,17 |  | 21,67 |  | 21.6714 | 0,00% | 6260402.6136 | 100,10%
00001574 | SINAPI |  | TERMINAL A COMPRESSAO EM COBRE ESTANHADO PARA CABO 10 MM2, 1 FURO E 1 COMPRESSAO, PARA PARAFUSO DE FIXACAO M6 | Material | UN | 13,1424000 |  | 1,58 |  | 20,72 |  | 20.7225 | 0,00% | 6260423.3361 | 100,10%
00001871 | SINAPI |  | CAIXA OCTOGONAL DE FUNDO MOVEL, EM PVC, DE 3" X 3", PARA ELETRODUTO FLEXIVEL CORRUGADO | Material | UN | 4,1616000 |  | 4,68 |  | 19,48 |  | 19.4822 | 0,00% | 6260442.8183 | 100,10%
00001589 | SINAPI |  | TERMINAL METALICO A PRESSAO PARA 1 CABO DE 70 MM2, COM 1 FURO DE FIXACAO | Material | UN | 2,0000000 |  | 9,27 |  | 18,53 |  | 18.5301 | 0,00% | 6260461.3483 | 100,10%
00037591 | SINAPI |  | SUPORTE MAO-FRANCESA EM ACO, ABAS IGUAIS 40 CM, CAPACIDADE MINIMA 70 KG, BRANCO | Material | UN | 0,9264000 |  | 19,68 |  | 18,23 |  | 18.2307 | 0,00% | 6260479.579 | 100,10%
00004791 | SINAPI |  | ADESIVO ACRILICO DE BASE AQUOSA / COLA DE CONTATO | Material | KG | 0,5248000 |  | 31,61 |  | 16,59 |  | 16.5882 | 0,00% | 6260496.1672 | 100,10%
00004096 | SINAPI |  | MOTORISTA OPERADOR DE CAMINHAO COM MUNCK (HORISTA) | Mão de Obra | H | 0,3654663 |  | 40,69 |  | 14,87 |  | 14.871 | 0,00% | 6260511.0382 | 100,10%
00038102 | SINAPI |  | TOMADA 2P+T 20A, 250V (APENAS MODULO) | Material | UN | 1,1916000 |  | 11,86 |  | 14,13 |  | 14.128 | 0,00% | 6260525.1661 | 100,10%
00001870 | SINAPI |  | CURVA 90 GRAUS, LONGA, DE PVC RIGIDO ROSCAVEL, DE 1/2", PARA ELETRODUTO | Material | UN | 4,6248000 |  | 2,99 |  | 13,85 |  | 13.8496 | 0,00% | 6260539.0157 | 100,10%
00002358 | SINAPI |  | DESENHISTA PROJETISTA (HORISTA) | Mão de Obra | H | 0,4020360 |  | 32,02 |  | 12,87 |  | 12.8749 | 0,00% | 6260551.8906 | 100,10%
00000296 | SINAPI |  | ANEL BORRACHA PARA TUBO ESGOTO PREDIAL, DN 50 MM (NBR 5688) | Material | UN | 5,0880000 |  | 2,47 |  | 12,56 |  | 12.5625 | 0,00% | 6260564.4531 | 100,10%
00006155 | SINAPI |  | VALVULA EM PLASTICO CROMADO TIPO AMERICANA PARA PIA DE COZINHA 3.1/2" X 1.1/2 ", SEM ADAPTADOR | Material | UN | 0,4632000 |  | 22,42 |  | 10,38 |  | 10.3835 | 0,00% | 6260574.8367 | 100,10%
00007097 | SINAPI |  | TE SANITARIO, PVC, DN 50 X 50 MM, SERIE NORMAL, PARA ESGOTO PREDIAL | Material | UN | 1,3872000 |  | 7,06 |  | 9,80 |  | 9.8004 | 0,00% | 6260584.6371 | 100,10%
F.0381 | Próprio |  | ANEL DE BORRACHA DEFOFO 150MM | Material | un | 1,0000000 |  | 9,78 |  | 9,78 |  | 9.7784 | 0,00% | 6260594.4155 | 100,10%
00001330 | SINAPI |  | CHAPA DE ACO GROSSA, ASTM A36, E = 1/4" (6,35 MM) 49,79 KG/M2 | Material | KG | 1,2000000 |  | 7,92 |  | 9,50 |  | 9.5046 | 0,00% | 6260603.9201 | 100,10%
00020254 | SINAPI |  | CAIXA DE PASSAGEM METALICA, DE SOBREPOR, COM TAMPA APARAFUSADA, DIMENSOES 15 X 15 X *10* CM | Material | UN | 0,4632000 |  | 19,17 |  | 8,88 |  | 8.8775 | 0,00% | 6260612.7977 | 100,10%
00003148 | SINAPI |  | FITA VEDA ROSCA, EM PTFE, ROLO DE 18 MM X 50 M (L X C) | Material | UN | 1,0864000 |  | 7,70 |  | 8,37 |  | 8.3658 | 0,00% | 6260621.1635 | 100,10%
00003146 | SINAPI |  | FITA VEDA ROSCA, EM PTFE, ROLO DE 18 MM X 10 M (L X C) | Material | UN | 3,8341006 |  | 2,09 |  | 8,01 |  | 8.0138 | 0,00% | 6260629.1772 | 100,10%
00003363 | SINAPI |  | GUINDAUTO HIDRAULICO, CAPACIDADE MAXIMA DE CARGA 6200 KG, MOMENTO MAXIMO DE CARGA 11,7 TM, ALCANCE MAXIMO HORIZONTAL 9,70 M, PARA MONTAGEM SOBRE CHASSI DE CAMINHAO PBT MINIMO 13000 KG (INCLUI MONTAGEM, NAO INCLUI CAMINHAO) | Equipamento para Aquisição Permanente | UN | 0,0000519 |  | 139.525,62 |  | 7,23 |  | 7.2346 | 0,00% | 6260636.4119 | 100,10%
00020080 | SINAPI |  | ADESIVO PLASTICO PARA PVC, FRASCO COM 175 GR | Material | UN | 0,3570000 |  | 19,57 |  | 6,99 |  | 6.9861 | 0,00% | 6260643.398 | 100,10%
00005065 | SINAPI |  | PREGO DE ACO POLIDO COM CABECA 10 X 10 (7/8 X 17) | Material | KG | 0,1808000 |  | 36,06 |  | 6,52 |  | 6.5193 | 0,00% | 6260649.9173 | 100,10%
00020020 | SINAPI |  | MOTORISTA DE CAMINHAO-BASCULANTE (HORISTA) | Mão de Obra | H | 0,1587238 |  | 40,69 |  | 6,46 |  | 6.4585 | 0,00% | 6260656.3758 | 100,10%
00010685 | SINAPI |  | ESCAVADEIRA HIDRAULICA SOBRE ESTEIRAS, CACAMBA 0,80M3, PESO OPERACIONAL 17T, POTENCIA BRUTA 111HP | Equipamento para Aquisição Permanente | UN | 0,0000075 |  | 825.021,04 |  | 6,20 |  | 6.2031 | 0,00% | 6260662.5789 | 100,10%
00043458 | SINAPI |  | FERRAMENTAS - FAMILIA ALMOXARIFE - HORISTA (ENCARGOS COMPLEMENTARES - COLETADO CAIXA) | Material | H | 88,8000000 |  | 0,06 |  | 5,43 |  | 5.427 | 0,00% | 6260668.0059 | 100,10%
00005069 | SINAPI |  | PREGO DE ACO POLIDO COM CABECA 17 X 27 (2 1/2 X 11) | Material | KG | 0,2169900 |  | 19,32 |  | 4,19 |  | 4.1932 | 0,00% | 6260672.1991 | 100,10%
00011055 | SINAPI |  | PARAFUSO ROSCA SOBERBA ZINCADO CABECA CHATA FENDA SIMPLES 3,5 X 25 MM (1 ") | Material | UN | 45,7617600 |  | 0,07 |  | 3,36 |  | 3.3561 | 0,00% | 6260675.5552 | 100,10%
00006193 | SINAPI |  | TABUA NAO APARELHADA *2,5 X 20* CM, EM MACARANDUBA/MASSARANDUBA, ANGELIM OU EQUIVALENTE DA REGIAO - BRUTA | Material | M | 0,2045491 |  | 13,71 |  | 2,81 |  | 2.8052 | 0,00% | 6260678.3605 | 100,10%
00036487 | SINAPI |  | GUINCHO ELETRICO DE COLUNA, CAPACIDADE 400 KG, COM MOTO FREIO, MOTOR TRIFASICO DE 1,25 CV | Equipamento para Aquisição Permanente | UN | 0,0003740 |  | 4.775,39 |  | 1,79 |  | 1.7861 | 0,00% | 6260680.1466 | 100,10%
00003526 | SINAPI |  | JOELHO PVC, SOLDAVEL, PB, 90 GRAUS, DN 50 MM, PARA ESGOTO PREDIAL | Material | UN | 0,4632000 |  | 2,88 |  | 1,34 |  | 1.3362 | 0,00% | 6260681.4828 | 100,10%
00037733 | SINAPI |  | CACAMBA METALICA BASCULANTE COM CAPACIDADE DE 6 M3 (INCLUI MONTAGEM, NAO INCLUI CAMINHAO) | Equipamento para Aquisição Permanente | UN | 0,0000204 |  | 59.457,94 |  | 1,21 |  | 1.2115 | 0,00% | 6260682.6943 | 100,10%
00043462 | SINAPI |  | FERRAMENTAS - FAMILIA ENGENHEIRO CIVIL - HORISTA (ENCARGOS COMPLEMENTARES - COLETADO CAIXA) | Material | H | 52,0000000 |  | 0,01 |  | 0,64 |  | 0.6356 | 0,00% | 6260683.3299 | 100,10%
00043617 | SINAPI |  | ADITIVO PLASTIFICANTE E ESTABILIZADOR PARA ARGAMASSAS DE ASSENTAMENTO E REBOCO, LIQUIDO E ISENTO DE CLORETOS | Material | L | 0,0766584 |  | 7,42 |  | 0,57 |  | 0.56876 | 0,00% | 6260683.8987 | 100,10%
00043493 | SINAPI |  | EPI - FAMILIA TOPOGRAFO - HORISTA (ENCARGOS COMPLEMENTARES - COLETADO CAIXA) | Material | H | 0,4000000 |  | 0,72 |  | 0,29 |  | 0.28846 | 0,00% | 6260684.1871 | 100,10%
00004512 | SINAPI |  | SARRAFO *2,5 X 5* CM EM PINUS, MISTA OU EQUIVALENTE DA REGIAO - BRUTA | Material | M | 0,1440000 |  | 1,52 |  | 0,22 |  | 0.21825 | 0,00% | 6260684.4054 | 100,10%
00037544 | SINAPI |  | MISTURADOR DE ARGAMASSA, EIXO HORIZONTAL, CAPACIDADE DE MISTURA 300 KG, MOTOR ELETRICO TRIFASICO 220/380 V, POTENCIA 5 CV | Equipamento para Aquisição Permanente | UN | 0,0000033 |  | 13.377,49 |  | 0,04 |  | 0.044257 | 0,00% | 6260684.4496 | 100,10%
00043469 | SINAPI |  | FERRAMENTAS - FAMILIA TOPOGRAFO - HORISTA (ENCARGOS COMPLEMENTARES - COLETADO CAIXA) | Material | H | 0,4000000 |  | 0,05 |  | 0,02 |  | 0.019557 | 0,00% | 6260684.4692 | 100,10%
Totais por Tipo
[11 empty] | Equipamento |  |  |  | R$ 182.815,20
[11 empty] | Equipamento para Aquisição Permanente |  |  |  | R$ 4.416,08
[11 empty] | Mão de Obra |  |  |  | R$ 1.745.693,67
[11 empty] | Material |  |  |  | R$ 4.325.836,03
[11 empty] | Serviços |  |  |  | R$ 0,00
[11 empty] | Taxas |  |  |  | R$ 0,00
[11 empty] | Administração |  |  |  | R$ 0,00
[11 empty] | Aluguel |  |  |  | R$ 0,00
[11 empty] | Verba |  |  |  | R$ 0,00
[11 empty] | Transporte |  |  |  | R$ 0,00
[11 empty] | Encargos Complementares |  |  |  | R$ 0,00
[11 empty] | Franquia |  |  |  | R$ 1.923,49
[11 empty] | Outros |  |  |  | R$ 0,00
[11 empty] | Total sem BDI |  | 5117520.01
[11 empty] | Total do BDI |  | 1136908.7
[11 empty] | Total Geral |  | 6254428.71