## Orçamento Sintético
|  |  | Obra | Bancos |  | B.D.I. |  | Encargos Sociais
|  |  | CC 900022025 UASG 154039 - FUNDACAO UNIVERSIDADE DO AMAZONAS AM | SINAPI - 04/2025 - Amazonas |  | 22,23% |  | Não Desonerado
Orçamento Sintético
Item | Código | Banco | Descrição | Und | Quant. | Valor Unit | Valor Unit com BDI | Total | Peso (%)
1 |  |  | BLOCO E |  | 1 |  | 5142768.67 | 5142768.67 | 82.23%
1.1 |  |  | SERVIÇOS PRELIMINARES |  | 1 |  | 33629.09 | 33629.09 | 0.5377%
1.1.1 | 99059 | SINAPI | LOCAÇÃO CONVENCIONAL DE OBRA, UTILIZANDO GABARITO DE TÁBUAS CORRIDAS PONTALETADAS A CADA 2,00M - 2 UTILIZAÇÕES. AF_03/2024 | M | 124 | 57.12 | 69.81 | 8656.44 | 0.1384%
1.1.2 | 94319 | SINAPI | ATERRO MANUAL DE VALAS COM SOLO ARGILO-ARENOSO. AF_08/2023 | m³ | 282.56 | 72.31 | 88.38 | 24972.65 | 0.3993%
1.2 |  |  | ESTRUTURA DE CONCRETO |  | 1 |  | 2223142.73 | 2223142.73 | 35.55%
1.2.1 |  |  | Estacas |  | 1 |  | 119859.6 | 119859.6 | 1.916%
1.2.1.1 | 101175 | SINAPI | ESTACA BROCA DE CONCRETO, DIÂMETRO DE 30CM, ESCAVAÇÃO MANUAL COM TRADO CONCHA, COM ARMADURA DE ARRANQUE. AF_05/2020 | M | 798 | 122.89 | 150.2 | 119859.6 | 1.916%
1.2.2 |  |  | Blocos |  | 1 |  | 104289.25 | 104289.25 | 1.667%
1.2.2.1 | 93358 | SINAPI | ESCAVAÇÃO MANUAL DE VALA. AF_09/2024 | m³ | 116.01 | 93.15 | 113.85 | 13207.73 | 0.2112%
1.2.2.2 | 93382 | SINAPI | REATERRO MANUAL DE VALAS, COM COMPACTADOR DE SOLOS DE PERCUSSÃO. AF_08/2023 | m³ | 79.5 | 29.56 | 36.13 | 2872.33 | 0.04592%
1.2.2.3 | 96531 | SINAPI | FABRICAÇÃO, MONTAGEM E DESMONTAGEM DE FÔRMA PARA BLOCO DE COROAMENTO, EM MADEIRA SERRADA, E=25 MM, 2 UTILIZAÇÕES. AF_01/2024 | m² | 134.83 | 89.85 | 109.82 | 14807.03 | 0.2367%
1.2.2.4 | 92915 | SINAPI | ARMAÇÃO DE ESTRUTURAS DIVERSAS DE CONCRETO ARMADO, EXCETO VIGAS, PILARES, LAJES E FUNDAÇÕES, UTILIZANDO AÇO CA-60 DE 5,0 MM - MONTAGEM. AF_06/2022 | KG | 154.9 | 16.88 | 20.63 | 3195.58 | 0.05109%
1.2.2.5 | 92916 | SINAPI | ARMAÇÃO DE ESTRUTURAS DIVERSAS DE CONCRETO ARMADO, EXCETO VIGAS, PILARES, LAJES E FUNDAÇÕES, UTILIZANDO AÇO CA-50 DE 6,3 MM - MONTAGEM. AF_06/2022 | KG | 462 | 15.19 | 18.56 | 8574.72 | 0.1371%
1.2.2.6 | 92917 | SINAPI | ARMAÇÃO DE ESTRUTURAS DIVERSAS DE CONCRETO ARMADO, EXCETO VIGAS, PILARES, LAJES E FUNDAÇÕES, UTILIZANDO AÇO CA-50 DE 8,0 MM - MONTAGEM. AF_06/2022 | KG | 35.7 | 13.69 | 16.73 | 597.26 | 0.009549%
1.2.2.7 | 92919 | SINAPI | ARMAÇÃO DE ESTRUTURAS DIVERSAS DE CONCRETO ARMADO, EXCETO VIGAS, PILARES, LAJES E FUNDAÇÕES, UTILIZANDO AÇO CA-50 DE 10,0 MM - MONTAGEM. AF_06/2022 | KG | 17.6 | 11.88 | 14.52 | 255.55 | 0.004086%
1.2.2.8 | 92921 | SINAPI | ARMAÇÃO DE ESTRUTURAS DIVERSAS DE CONCRETO ARMADO, EXCETO VIGAS, PILARES, LAJES E FUNDAÇÕES, UTILIZANDO AÇO CA-50 DE 12,5 MM - MONTAGEM. AF_06/2022 | KG | 193.8 | 9.75 | 11.91 | 2308.15 | 0.0369%
1.2.2.9 | 92922 | SINAPI | ARMAÇÃO DE ESTRUTURAS DIVERSAS DE CONCRETO ARMADO, EXCETO VIGAS, PILARES, LAJES E FUNDAÇÕES, UTILIZANDO AÇO CA-50 DE 16,0 MM - MONTAGEM. AF_06/2022 | KG | 1738.5 | 9.29 | 11.35 | 19731.97 | 0.3155%
1.2.2.10 | 94972 | SINAPI | CONCRETO FCK = 30MPA, TRAÇO 1:2,1:2,5 (EM MASSA SECA DE CIMENTO/ AREIA MÉDIA/ BRITA 1) - PREPARO MECÂNICO COM BETONEIRA 600 L. AF_05/2021 | m³ | 36.51 | 551 | 673.48 | 24588.75 | 0.3931%
1.2.2.11 | 103670 | SINAPI | LANÇAMENTO COM USO DE BALDES, ADENSAMENTO E ACABAMENTO DE CONCRETO EM ESTRUTURAS. AF_02/2022 | m³ | 36.51 | 317.09 | 387.57 | 14150.18 | 0.2262%
1.2.3 |  |  | Cintas |  | 1 |  | 99932.77 | 99932.77 | 1.598%
1.2.3.1 | 96533 | SINAPI | FABRICAÇÃO, MONTAGEM E DESMONTAGEM DE FÔRMA PARA VIGA BALDRAME, EM MADEIRA SERRADA, E=25 MM, 2 UTILIZAÇÕES. AF_01/2024 | m² | 383.56 | 79.63 | 97.33 | 37331.89 | 0.5969%
1.2.3.2 | 92916 | SINAPI | ARMAÇÃO DE ESTRUTURAS DIVERSAS DE CONCRETO ARMADO, EXCETO VIGAS, PILARES, LAJES E FUNDAÇÕES, UTILIZANDO AÇO CA-50 DE 6,3 MM - MONTAGEM. AF_06/2022 | KG | 502.8 | 15.19 | 18.56 | 9331.96 | 0.1492%
1.2.3.3 | 92917 | SINAPI | ARMAÇÃO DE ESTRUTURAS DIVERSAS DE CONCRETO ARMADO, EXCETO VIGAS, PILARES, LAJES E FUNDAÇÕES, UTILIZANDO AÇO CA-50 DE 8,0 MM - MONTAGEM. AF_06/2022 | KG | 20.7 | 13.69 | 16.73 | 346.31 | 0.005537%
1.2.3.4 | 92919 | SINAPI | ARMAÇÃO DE ESTRUTURAS DIVERSAS DE CONCRETO ARMADO, EXCETO VIGAS, PILARES, LAJES E FUNDAÇÕES, UTILIZANDO AÇO CA-50 DE 10,0 MM - MONTAGEM. AF_06/2022 | KG | 611.2 | 11.88 | 14.52 | 8874.62 | 0.1419%
1.2.3.5 | 92921 | SINAPI | ARMAÇÃO DE ESTRUTURAS DIVERSAS DE CONCRETO ARMADO, EXCETO VIGAS, PILARES, LAJES E FUNDAÇÕES, UTILIZANDO AÇO CA-50 DE 12,5 MM - MONTAGEM. AF_06/2022 | KG | 483 | 9.75 | 11.91 | 5752.53 | 0.09198%
1.2.3.6 | 92922 | SINAPI | ARMAÇÃO DE ESTRUTURAS DIVERSAS DE CONCRETO ARMADO, EXCETO VIGAS, PILARES, LAJES E FUNDAÇÕES, UTILIZANDO AÇO CA-50 DE 16,0 MM - MONTAGEM. AF_06/2022 | KG | 391.6 | 9.29 | 11.35 | 4444.66 | 0.07106%
1.2.3.7 | 92923 | SINAPI | ARMAÇÃO DE ESTRUTURAS DIVERSAS DE CONCRETO ARMADO, EXCETO VIGAS, PILARES, LAJES E FUNDAÇÕES, UTILIZANDO AÇO CA-50 DE 20,0 MM - MONTAGEM. AF_06/2022 | KG | 130 | 10.35 | 12.65 | 1644.5 | 0.02629%
1.2.3.8 | 94972 | SINAPI | CONCRETO FCK = 30MPA, TRAÇO 1:2,1:2,5 (EM MASSA SECA DE CIMENTO/ AREIA MÉDIA/ BRITA 1) - PREPARO MECÂNICO COM BETONEIRA 600 L. AF_05/2021 | m³ | 28.84 | 551 | 673.48 | 19423.16 | 0.3106%
1.2.3.9 | 103670 | SINAPI | LANÇAMENTO COM USO DE BALDES, ADENSAMENTO E ACABAMENTO DE CONCRETO EM ESTRUTURAS. AF_02/2022 | m³ | 28.84 | 317.09 | 387.57 | 11177.51 | 0.1787%
1.2.3.10 | 98557 | SINAPI | IMPERMEABILIZAÇÃO DE SUPERFÍCIE COM EMULSÃO ASFÁLTICA, 2 DEMÃOS. AF_09/2023 | m² | 36.5 | 35.99 | 43.99 | 1605.63 | 0.02567%
1.2.4 |  |  | Pilares |  | 1 |  | 292778.91 | 292778.91 | 4.681%
1.2.4.1 | 92264 | SINAPI | FABRICAÇÃO DE FÔRMA PARA PILARES E ESTRUTURAS SIMILARES, EM CHAPA DE MADEIRA COMPENSADA PLASTIFICADA, E = 18 MM. AF_09/2020 | m² | 246.4 | 193.39 | 236.38 | 58244.03 | 0.9312%
1.2.4.2 | 92431 | SINAPI | MONTAGEM E DESMONTAGEM DE FÔRMA DE PILARES RETANGULARES E ESTRUTURAS SIMILARES, PÉ-DIREITO SIMPLES, EM CHAPA DE MADEIRA COMPENSADA PLASTIFICADA, 10 UTILIZAÇÕES. AF_09/2020 | m² | 985.6 | 62.02 | 75.8 | 74708.48 | 1.194%
1.2.4.3 | 92760 | SINAPI | ARMAÇÃO DE PILAR OU VIGA DE ESTRUTURA CONVENCIONAL DE CONCRETO ARMADO UTILIZANDO AÇO CA-50 DE 6,3 MM - MONTAGEM. AF_06/2022 | KG | 2248.7 | 13.1 | 16.01 | 36001.68 | 0.5756%
1.2.4.4 | 92762 | SINAPI | ARMAÇÃO DE PILAR OU VIGA DE ESTRUTURA CONVENCIONAL DE CONCRETO ARMADO UTILIZANDO AÇO CA-50 DE 10,0 MM - MONTAGEM. AF_06/2022 | KG | 1552.1 | 10.83 | 13.23 | 20534.28 | 0.3283%
1.2.4.5 | 92763 | SINAPI | ARMAÇÃO DE PILAR OU VIGA DE ESTRUTURA CONVENCIONAL DE CONCRETO ARMADO UTILIZANDO AÇO CA-50 DE 12,5 MM - MONTAGEM. AF_06/2022 | KG | 1986.4 | 9.08 | 11.09 | 22029.17 | 0.3522%
1.2.4.6 | 92764 | SINAPI | ARMAÇÃO DE PILAR OU VIGA DE ESTRUTURA CONVENCIONAL DE CONCRETO ARMADO UTILIZANDO AÇO CA-50 DE 16,0 MM - MONTAGEM. AF_06/2022 | KG | 814.7 | 8.76 | 10.7 | 8717.29 | 0.1394%
1.2.4.7 | 94972 | SINAPI | CONCRETO FCK = 30MPA, TRAÇO 1:2,1:2,5 (EM MASSA SECA DE CIMENTO/ AREIA MÉDIA/ BRITA 1) - PREPARO MECÂNICO COM BETONEIRA 600 L. AF_05/2021 | m³ | 68.37 | 551 | 673.48 | 46045.82 | 0.7362%
1.2.4.8 | 103670 | SINAPI | LANÇAMENTO COM USO DE BALDES, ADENSAMENTO E ACABAMENTO DE CONCRETO EM ESTRUTURAS. AF_02/2022 | m³ | 68.37 | 317.09 | 387.57 | 26498.16 | 0.4237%
1.2.5 |  |  | Vigas |  | 1 |  | 672605.49 | 672605.49 | 10.75%
1.2.5.1 | 92266 | SINAPI | FABRICAÇÃO DE FÔRMA PARA VIGAS, EM CHAPA DE MADEIRA COMPENSADA PLASTIFICADA, E = 18 MM. AF_09/2020 | m² | 459.1 | 151.93 | 185.7 | 85254.87 | 1.363%
1.2.5.2 | 92468 | SINAPI | MONTAGEM E DESMONTAGEM DE FÔRMA DE VIGA, ESCORAMENTO METÁLICO, PÉ-DIREITO SIMPLES, EM CHAPA DE MADEIRA PLASTIFICADA, 10 UTILIZAÇÕES. AF_09/2020 | m² | 1836.4 | 119.76 | 146.38 | 268812.23 | 4.298%
1.2.5.3 | 92760 | SINAPI | ARMAÇÃO DE PILAR OU VIGA DE ESTRUTURA CONVENCIONAL DE CONCRETO ARMADO UTILIZANDO AÇO CA-50 DE 6,3 MM - MONTAGEM. AF_06/2022 | KG | 4475.3 | 13.1 | 16.01 | 71649.55 | 1.146%
1.2.5.4 | 92761 | SINAPI | ARMAÇÃO DE PILAR OU VIGA DE ESTRUTURA CONVENCIONAL DE CONCRETO ARMADO UTILIZANDO AÇO CA-50 DE 8,0 MM - MONTAGEM. AF_06/2022 | KG | 27.6 | 12.19 | 14.89 | 410.96 | 0.006571%
1.2.5.5 | 92762 | SINAPI | ARMAÇÃO DE PILAR OU VIGA DE ESTRUTURA CONVENCIONAL DE CONCRETO ARMADO UTILIZANDO AÇO CA-50 DE 10,0 MM - MONTAGEM. AF_06/2022 | KG | 2104.8 | 10.83 | 13.23 | 27846.5 | 0.4452%
1.2.5.6 | 92763 | SINAPI | ARMAÇÃO DE PILAR OU VIGA DE ESTRUTURA CONVENCIONAL DE CONCRETO ARMADO UTILIZANDO AÇO CA-50 DE 12,5 MM - MONTAGEM. AF_06/2022 | KG | 1273.9 | 9.08 | 11.09 | 14127.55 | 0.2259%
1.2.5.7 | 92764 | SINAPI | ARMAÇÃO DE PILAR OU VIGA DE ESTRUTURA CONVENCIONAL DE CONCRETO ARMADO UTILIZANDO AÇO CA-50 DE 16,0 MM - MONTAGEM. AF_06/2022 | KG | 1657 | 8.76 | 10.7 | 17729.9 | 0.2835%
1.2.5.8 | 92765 | SINAPI | ARMAÇÃO DE PILAR OU VIGA DE ESTRUTURA CONVENCIONAL DE CONCRETO ARMADO UTILIZANDO AÇO CA-50 DE 20,0 MM - MONTAGEM. AF_06/2022 | KG | 5871.8 | 9.94 | 12.14 | 71283.65 | 1.14%
1.2.5.9 | 94972 | SINAPI | CONCRETO FCK = 30MPA, TRAÇO 1:2,1:2,5 (EM MASSA SECA DE CIMENTO/ AREIA MÉDIA/ BRITA 1) - PREPARO MECÂNICO COM BETONEIRA 600 L. AF_05/2021 | m³ | 158.61 | 551 | 673.48 | 106820.66 | 1.708%
1.2.5.10 | 103673 | SINAPI | LANÇAMENTO COM USO DE BOMBA, ADENSAMENTO E ACABAMENTO DE CONCRETO EM ESTRUTURAS. AF_02/2022 | m³ | 158.61 | 44.72 | 54.66 | 8669.62 | 0.1386%
1.2.6 |  |  | Lajes |  | 1 |  | 870053.5 | 870053.5 | 13.91%
1.2.6.1 | 92268 | SINAPI | FABRICAÇÃO DE FÔRMA PARA LAJES, EM CHAPA DE MADEIRA COMPENSADA PLASTIFICADA, E = 18 MM. AF_09/2020 | m² | 832.83 | 86.99 | 106.32 | 88546.48 | 1.416%
1.2.6.2 | 92526 | SINAPI | MONTAGEM E DESMONTAGEM DE FÔRMA DE LAJE MACIÇA, PÉ-DIREITO SIMPLES, EM CHAPA DE MADEIRA COMPENSADA PLASTIFICADA, 10 UTILIZAÇÕES. AF_09/2020 | m² | 3331.35 | 41.99 | 51.32 | 170964.88 | 2.734%
1.2.6.3 | 92768 | SINAPI | ARMAÇÃO DE LAJE DE ESTRUTURA CONVENCIONAL DE CONCRETO ARMADO UTILIZANDO AÇO CA-60 DE 5,0 MM - MONTAGEM. AF_06/2022 | KG | 941.2 | 13.43 | 16.41 | 15445.09 | 0.2469%
1.2.6.4 | 92769 | SINAPI | ARMAÇÃO DE LAJE DE ESTRUTURA CONVENCIONAL DE CONCRETO ARMADO UTILIZANDO AÇO CA-50 DE 6,3 MM - MONTAGEM. AF_06/2022 | KG | 12585.3 | 12.52 | 15.3 | 192555.09 | 3.079%
1.2.6.5 | 92770 | SINAPI | ARMAÇÃO DE LAJE DE ESTRUTURA CONVENCIONAL DE CONCRETO ARMADO UTILIZANDO AÇO CA-50 DE 8,0 MM - MONTAGEM. AF_06/2022 | KG | 2445.5 | 11.68 | 14.27 | 34897.28 | 0.558%
1.2.6.6 | 92771 | SINAPI | ARMAÇÃO DE LAJE DE ESTRUTURA CONVENCIONAL DE CONCRETO ARMADO UTILIZANDO AÇO CA-50 DE 10,0 MM - MONTAGEM. AF_06/2022 | KG | 11323.2 | 10.37 | 12.67 | 143464.94 | 2.294%
1.2.6.7 | 94972 | SINAPI | CONCRETO FCK = 30MPA, TRAÇO 1:2,1:2,5 (EM MASSA SECA DE CIMENTO/ AREIA MÉDIA/ BRITA 1) - PREPARO MECÂNICO COM BETONEIRA 600 L. AF_05/2021 | m³ | 307.88 | 551 | 673.48 | 207351.02 | 3.315%
1.2.6.8 | 103673 | SINAPI | LANÇAMENTO COM USO DE BOMBA, ADENSAMENTO E ACABAMENTO DE CONCRETO EM ESTRUTURAS. AF_02/2022 | m³ | 307.88 | 44.72 | 54.66 | 16828.72 | 0.2691%
1.2.7 |  |  | Escadas |  | 1 |  | 41540.14 | 41540.14 | 0.6642%
1.2.7.1 | 101969 | SINAPI | FABRICAÇÃO DE FÔRMA PARA ESCADAS, COM 2 LANCES EM "U" E LAJE PLANA, EM CHAPA DE MADEIRA COMPENSADA PLASTIFICADA, E=18 MM. AF_11/2020 | m² | 24 | 167.81 | 205.11 | 4922.64 | 0.07871%
1.2.7.2 | 92526 | SINAPI | MONTAGEM E DESMONTAGEM DE FÔRMA DE LAJE MACIÇA, PÉ-DIREITO SIMPLES, EM CHAPA DE MADEIRA COMPENSADA PLASTIFICADA, 10 UTILIZAÇÕES. AF_09/2020 | m² | 95.98 | 41.99 | 51.32 | 4925.69 | 0.07876%
1.2.7.3 | 92759 | SINAPI | ARMAÇÃO DE PILAR OU VIGA DE ESTRUTURA CONVENCIONAL DE CONCRETO ARMADO UTILIZANDO AÇO CA-60 DE 5,0 MM - MONTAGEM. AF_06/2022 | KG | 219 | 14.04 | 17.16 | 3758.04 | 0.06009%
1.2.7.4 | 92760 | SINAPI | ARMAÇÃO DE PILAR OU VIGA DE ESTRUTURA CONVENCIONAL DE CONCRETO ARMADO UTILIZANDO AÇO CA-50 DE 6,3 MM - MONTAGEM. AF_06/2022 | KG | 22.8 | 13.1 | 16.01 | 365.02 | 0.005836%
1.2.7.5 | 92761 | SINAPI | ARMAÇÃO DE PILAR OU VIGA DE ESTRUTURA CONVENCIONAL DE CONCRETO ARMADO UTILIZANDO AÇO CA-50 DE 8,0 MM - MONTAGEM. AF_06/2022 | KG | 160.9 | 12.19 | 14.89 | 2395.8 | 0.03831%
1.2.7.6 | 92762 | SINAPI | ARMAÇÃO DE PILAR OU VIGA DE ESTRUTURA CONVENCIONAL DE CONCRETO ARMADO UTILIZANDO AÇO CA-50 DE 10,0 MM - MONTAGEM. AF_06/2022 | KG | 214.9 | 10.83 | 13.23 | 2843.12 | 0.04546%
1.2.7.7 | 92763 | SINAPI | ARMAÇÃO DE PILAR OU VIGA DE ESTRUTURA CONVENCIONAL DE CONCRETO ARMADO UTILIZANDO AÇO CA-50 DE 12,5 MM - MONTAGEM. AF_06/2022 | KG | 238.6 | 9.08 | 11.09 | 2646.07 | 0.04231%
1.2.7.8 | 92764 | SINAPI | ARMAÇÃO DE PILAR OU VIGA DE ESTRUTURA CONVENCIONAL DE CONCRETO ARMADO UTILIZANDO AÇO CA-50 DE 16,0 MM - MONTAGEM. AF_06/2022 | KG | 1050.9 | 8.76 | 10.7 | 11244.63 | 0.1798%
1.2.7.9 | 94972 | SINAPI | CONCRETO FCK = 30MPA, TRAÇO 1:2,1:2,5 (EM MASSA SECA DE CIMENTO/ AREIA MÉDIA/ BRITA 1) - PREPARO MECÂNICO COM BETONEIRA 600 L. AF_05/2021 | m³ | 11.59 | 551 | 673.48 | 7805.63 | 0.1248%
1.2.7.10 | 103673 | SINAPI | LANÇAMENTO COM USO DE BOMBA, ADENSAMENTO E ACABAMENTO DE CONCRETO EM ESTRUTURAS. AF_02/2022 | m³ | 11.59 | 44.72 | 54.66 | 633.5 | 0.01013%
1.2.8 |  |  | Fosso do elevador |  | 1 |  | 22083.07 | 22083.07 | 0.3531%
1.2.8.1 | 93358 | SINAPI | ESCAVAÇÃO MANUAL DE VALA. AF_09/2024 | m³ | 21.92 | 93.15 | 113.85 | 2495.59 | 0.0399%
1.2.8.2 | 94342 | SINAPI | ATERRO MANUAL DE VALAS COM AREIA PARA ATERRO. AF_08/2023 | m³ | 10.4 | 78 | 95.33 | 991.43 | 0.01585%
1.2.8.3 | 96533 | SINAPI | FABRICAÇÃO, MONTAGEM E DESMONTAGEM DE FÔRMA PARA VIGA BALDRAME, EM MADEIRA SERRADA, E=25 MM, 2 UTILIZAÇÕES. AF_01/2024 | m² | 27.75 | 79.63 | 97.33 | 2700.9 | 0.04318%
1.2.8.4 |  |  | em maderia serrada 2 utilizações |  | 1 |  | 15895.15 | 15895.15 | 0.2541%
1.2.8.4.1 | 92916 | SINAPI | ARMAÇÃO DE ESTRUTURAS DIVERSAS DE CONCRETO ARMADO, EXCETO VIGAS, PILARES, LAJES E FUNDAÇÕES, UTILIZANDO AÇO CA-50 DE 6,3 MM - MONTAGEM. AF_06/2022 | KG | 97.2 | 15.19 | 18.56 | 1804.03 | 0.02884%
1.2.8.4.2 | 92917 | SINAPI | ARMAÇÃO DE ESTRUTURAS DIVERSAS DE CONCRETO ARMADO, EXCETO VIGAS, PILARES, LAJES E FUNDAÇÕES, UTILIZANDO AÇO CA-50 DE 8,0 MM - MONTAGEM. AF_06/2022 | KG | 91 | 13.69 | 16.73 | 1522.43 | 0.02434%
1.2.8.4.3 | 92919 | SINAPI | ARMAÇÃO DE ESTRUTURAS DIVERSAS DE CONCRETO ARMADO, EXCETO VIGAS, PILARES, LAJES E FUNDAÇÕES, UTILIZANDO AÇO CA-50 DE 10,0 MM - MONTAGEM. AF_06/2022 | KG | 40 | 11.88 | 14.52 | 580.8 | 0.009286%
1.2.8.4.4 | 94972 | SINAPI | CONCRETO FCK = 30MPA, TRAÇO 1:2,1:2,5 (EM MASSA SECA DE CIMENTO/ AREIA MÉDIA/ BRITA 1) - PREPARO MECÂNICO COM BETONEIRA 600 L. AF_05/2021 | m³ | 2.88 | 551 | 673.48 | 1939.62 | 0.03101%
1.2.8.4.5 | 103670 | SINAPI | LANÇAMENTO COM USO DE BALDES, ADENSAMENTO E ACABAMENTO DE CONCRETO EM ESTRUTURAS. AF_02/2022 | m³ | 2.88 | 317.09 | 387.57 | 1116.2 | 0.01785%
1.2.8.4.6 | 98557 | SINAPI | IMPERMEABILIZAÇÃO DE SUPERFÍCIE COM EMULSÃO ASFÁLTICA, 2 DEMÃOS. AF_09/2023 | m² | 48.6 | 35.99 | 43.99 | 2137.91 | 0.03418%
1.2.8.4.7 | FUA.0301/009 | Próprio | Ensaio resistência a compressão simples - concreto | UN | 24 | 231.61 | 283.09 | 6794.16 | 0.1086%
1.3 |  |  | ESTRUTURA METÁLICA |  | 1 |  | 53205.17 | 53205.17 | 0.8507%
1.3.1 | FUA.0223/001 | Próprio | Esruturta de aço | kg | 4663.03 | 9.34 | 11.41 | 53205.17 | 0.8507%
1.4 |  |  | PAREDES E DIVISÓRIAS |  | 1 |  | 374181.22 | 374181.22 | 5.983%
1.4.1 | 103328 | SINAPI | ALVENARIA DE VEDAÇÃO DE BLOCOS CERÂMICOS FURADOS NA HORIZONTAL DE 9X19X19 CM (ESPESSURA 9 CM) E ARGAMASSA DE ASSENTAMENTO COM PREPARO EM BETONEIRA. AF_12/2021 | m² | 2116.86 | 92.14 | 112.62 | 238400.77 | 3.812%
1.4.2 | FUA.0301/001 | Próprio | Alvenaria 1 vez bloco cerâmico 9x19x19 espessura 19 cm | m² | 607.16 | 127.61 | 155.97 | 94698.74 | 1.514%
1.4.3 | 105037 | SINAPI | VERGA PRÉ-FABRICADA COM ATÉ 1,5 M DE VÃO, ESPESSURA DE *10* CM. AF_03/2024 | M | 35.3 | 33.18 | 40.55 | 1431.41 | 0.02289%
1.4.4 | FUA.0310/001 | Próprio | Divisória cega painel MSO, 35 mm, montante duplo | m² | 194 | 150.88 | 184.42 | 35777.48 | 0.572%
1.4.5 | FUA.0310/001 | Próprio | Divisória cega painel MSO, 35 mm, montante duplo | m² | 21 | 150.88 | 184.42 | 3872.82 | 0.06192%
1.5 |  |  | ESQUADRIAS |  | 1 |  | 425204.6 | 425204.6 | 6.798%
1.5.1 |  |  | Janela de alumínio maxim-air com vidro |  | 1 |  | 303417.3 | 303417.3 | 4.851%
1.5.1.1 | 94569 | SINAPI | JANELA DE ALUMÍNIO TIPO MAXIM-AR, BATENTE/ REQUADRO 3 A 14 CM, VIDRO INCLUSO, FIXAÇÃO COM PARAFUSO, SEM GUARNIÇÃO/ ALIZAR, DIMENSÕES 60X80 (A X L) CM, SEM ACABAMENTO, VEDAÇÃO COM SILICONE, EXCLUSIVE CONTRAMARCO - FORNECIMENTO E INSTALAÇÃO. AF_11/2024 | m² | 264.96 | 586.75 | 717.18 | 190024.01 | 3.038%
1.5.1.2 | 94569 | SINAPI | JANELA DE ALUMÍNIO TIPO MAXIM-AR, BATENTE/ REQUADRO 3 A 14 CM, VIDRO INCLUSO, FIXAÇÃO COM PARAFUSO, SEM GUARNIÇÃO/ ALIZAR, DIMENSÕES 60X80 (A X L) CM, SEM ACABAMENTO, VEDAÇÃO COM SILICONE, EXCLUSIVE CONTRAMARCO - FORNECIMENTO E INSTALAÇÃO. AF_11/2024 | m² | 3.52 | 586.75 | 717.18 | 2524.47 | 0.04036%
1.5.1.3 | 94569 | SINAPI | JANELA DE ALUMÍNIO TIPO MAXIM-AR, BATENTE/ REQUADRO 3 A 14 CM, VIDRO INCLUSO, FIXAÇÃO COM PARAFUSO, SEM GUARNIÇÃO/ ALIZAR, DIMENSÕES 60X80 (A X L) CM, SEM ACABAMENTO, VEDAÇÃO COM SILICONE, EXCLUSIVE CONTRAMARCO - FORNECIMENTO E INSTALAÇÃO. AF_11/2024 | m² | 6.48 | 586.75 | 717.18 | 4647.32 | 0.0743%
1.5.1.4 | 94569 | SINAPI | JANELA DE ALUMÍNIO TIPO MAXIM-AR, BATENTE/ REQUADRO 3 A 14 CM, VIDRO INCLUSO, FIXAÇÃO COM PARAFUSO, SEM GUARNIÇÃO/ ALIZAR, DIMENSÕES 60X80 (A X L) CM, SEM ACABAMENTO, VEDAÇÃO COM SILICONE, EXCLUSIVE CONTRAMARCO - FORNECIMENTO E INSTALAÇÃO. AF_11/2024 | m² | 8.72 | 586.75 | 717.18 | 6253.8 | 0.09999%
1.5.1.5 | 94569 | SINAPI | JANELA DE ALUMÍNIO TIPO MAXIM-AR, BATENTE/ REQUADRO 3 A 14 CM, VIDRO INCLUSO, FIXAÇÃO COM PARAFUSO, SEM GUARNIÇÃO/ ALIZAR, DIMENSÕES 60X80 (A X L) CM, SEM ACABAMENTO, VEDAÇÃO COM SILICONE, EXCLUSIVE CONTRAMARCO - FORNECIMENTO E INSTALAÇÃO. AF_11/2024 | m² | 81.4 | 586.75 | 717.18 | 58378.45 | 0.9334%
1.5.1.6 | 94569 | SINAPI | JANELA DE ALUMÍNIO TIPO MAXIM-AR, BATENTE/ REQUADRO 3 A 14 CM, VIDRO INCLUSO, FIXAÇÃO COM PARAFUSO, SEM GUARNIÇÃO/ ALIZAR, DIMENSÕES 60X80 (A X L) CM, SEM ACABAMENTO, VEDAÇÃO COM SILICONE, EXCLUSIVE CONTRAMARCO - FORNECIMENTO E INSTALAÇÃO. AF_11/2024 | m² | 3.16 | 586.75 | 717.18 | 2266.28 | 0.03623%
1.5.1.7 | 94569 | SINAPI | JANELA DE ALUMÍNIO TIPO MAXIM-AR, BATENTE/ REQUADRO 3 A 14 CM, VIDRO INCLUSO, FIXAÇÃO COM PARAFUSO, SEM GUARNIÇÃO/ ALIZAR, DIMENSÕES 60X80 (A X L) CM, SEM ACABAMENTO, VEDAÇÃO COM SILICONE, EXCLUSIVE CONTRAMARCO - FORNECIMENTO E INSTALAÇÃO. AF_11/2024 | m² | 44.27 | 586.75 | 717.18 | 31749.55 | 0.5076%
1.5.1.8 | 94569 | SINAPI | JANELA DE ALUMÍNIO TIPO MAXIM-AR, BATENTE/ REQUADRO 3 A 14 CM, VIDRO INCLUSO, FIXAÇÃO COM PARAFUSO, SEM GUARNIÇÃO/ ALIZAR, DIMENSÕES 60X80 (A X L) CM, SEM ACABAMENTO, VEDAÇÃO COM SILICONE, EXCLUSIVE CONTRAMARCO - FORNECIMENTO E INSTALAÇÃO. AF_11/2024 | m² | 10.56 | 586.75 | 717.18 | 7573.42 | 0.1211%
1.5.2 |  |  | Janela de alumínio fixa sem vidro |  | 1 |  | 12835.92 | 12835.92 | 0.2052%
1.5.2.1 | FUA.0401/002 | Próprio | JA.61 (1,80x2,60) x 06 | m² | 28.08 | 373.99 | 457.12 | 12835.92 | 0.2052%
1.5.3 |  |  | Porta de madeira com laminado melamínico 0,8mm |  | 1 |  | 70527.26 | 70527.26 | 1.128%
1.5.3.1 | 90788 | SINAPI | KIT DE PORTA-PRONTA DE MADEIRA EM ACABAMENTO MELAMÍNICO BRANCO, FOLHA LEVE OU MÉDIA, 60X210CM, EXCLUSIVE FECHADURA, FIXAÇÃO COM PREENCHIMENTO PARCIAL DE ESPUMA EXPANSIVA - FORNECIMENTO E INSTALAÇÃO. AF_12/2019 | UN | 24 | 713.34 | 871.91 | 20925.84 | 0.3346%
1.5.3.2 | 90796 | SINAPI | KIT DE PORTA-PRONTA DE MADEIRA EM ACABAMENTO MELAMÍNICO BRANCO, FOLHA LEVE OU MÉDIA, E BATENTE METÁLICO, 80X210CM, FIXAÇÃO COM ARGAMASSA - FORNECIMENTO E INSTALAÇÃO. AF_12/2019 | UN | 12 | 648.09 | 792.16 | 9505.92 | 0.152%
1.5.3.3 | 90797 | SINAPI | KIT DE PORTA-PRONTA DE MADEIRA EM ACABAMENTO MELAMÍNICO BRANCO, FOLHA LEVE OU MÉDIA, E BATENTE METÁLICO, 90X210CM, FIXAÇÃO COM ARGAMASSA - FORNECIMENTO E INSTALAÇÃO. AF_12/2019 | UN | 28 | 656.07 | 801.91 | 22453.48 | 0.359%
1.5.3.4 | 90797 | SINAPI | KIT DE PORTA-PRONTA DE MADEIRA EM ACABAMENTO MELAMÍNICO BRANCO, FOLHA LEVE OU MÉDIA, E BATENTE METÁLICO, 90X210CM, FIXAÇÃO COM ARGAMASSA - FORNECIMENTO E INSTALAÇÃO. AF_12/2019 | UN | 22 | 656.07 | 801.91 | 17642.02 | 0.2821%
1.5.4 |  |  | Porta de ferro |  | 1 |  | 18438.48 | 18438.48 | 0.2948%
1.5.4.1 | 100701 | SINAPI | PORTA DE FERRO, DE ABRIR, TIPO GRADE COM CHAPA, COM GUARNIÇÕES. AF_12/2019 | m² | 3.78 | 587.43 | 718.01 | 2714.07 | 0.04339%
1.5.4.2 | 100701 | SINAPI | PORTA DE FERRO, DE ABRIR, TIPO GRADE COM CHAPA, COM GUARNIÇÕES. AF_12/2019 | m² | 9.45 | 587.43 | 718.01 | 6785.19 | 0.1085%
1.5.4.3 | 100701 | SINAPI | PORTA DE FERRO, DE ABRIR, TIPO GRADE COM CHAPA, COM GUARNIÇÕES. AF_12/2019 | m² | 9.45 | 587.43 | 718.01 | 6785.19 | 0.1085%
1.5.4.4 | 100701 | SINAPI | PORTA DE FERRO, DE ABRIR, TIPO GRADE COM CHAPA, COM GUARNIÇÕES. AF_12/2019 | m² | 3 | 587.43 | 718.01 | 2154.03 | 0.03444%
1.5.5 |  |  | Fechamento de Shaft em porta veneziana de alumínio |  | 1 |  | 7526.96 | 7526.96 | 0.1203%
1.5.5.1 | 91341 | SINAPI | PORTA EM ALUMÍNIO DE ABRIR TIPO VENEZIANA COM GUARNIÇÃO, FIXAÇÃO COM PARAFUSOS - FORNECIMENTO E INSTALAÇÃO. AF_12/2019 | m² | 3.06 | 547.87 | 669.66 | 2049.15 | 0.03276%
1.5.5.2 | 91341 | SINAPI | PORTA EM ALUMÍNIO DE ABRIR TIPO VENEZIANA COM GUARNIÇÃO, FIXAÇÃO COM PARAFUSOS - FORNECIMENTO E INSTALAÇÃO. AF_12/2019 | m² | 8.18 | 547.87 | 669.66 | 5477.81 | 0.08758%
1.5.6 |  |  | Fechamento de Shaft em chapa de MDF 18mm |  | 1 |  | 12458.68 | 12458.68 | 0.1992%
1.5.6.1 | FUA.0402/001 | Próprio | SM.01 (0,50 x 3,25) x 15 | m² | 24.38 | 101.57 | 124.14 | 3026.53 | 0.04839%
1.5.6.2 | FUA.0402/001 | Próprio | SM.01 (0,50 x 3,25) x 15 | m² | 59.45 | 101.57 | 124.14 | 7380.12 | 0.118%
1.5.6.3 | FUA.0402/001 | Próprio | SM.01 (0,50 x 3,25) x 15 | m² | 3.53 | 101.57 | 124.14 | 438.21 | 0.007006%
1.5.6.4 | FUA.0402/001 | Próprio | SM.01 (0,50 x 3,25) x 15 | m² | 13 | 101.57 | 124.14 | 1613.82 | 0.0258%
1.6 |  |  | FERRAGENS |  | 1 |  | 26737.47 | 26737.47 | 0.4275%
1.6.1 | 90830 | SINAPI | FECHADURA DE EMBUTIR COM CILINDRO, EXTERNA, COMPLETA, ACABAMENTO PADRÃO MÉDIO, INCLUSO EXECUÇÃO DE FURO - FORNECIMENTO E INSTALAÇÃO. AF_12/2019 | UN | 53 | 144.15 | 176.19 | 9338.07 | 0.1493%
1.6.2 | 100705 | SINAPI | TARJETA TIPO LIVRE/OCUPADO PARA PORTA DE BANHEIRO. AF_12/2019 | UN | 24 | 75.52 | 92.3 | 2215.2 | 0.03542%
1.6.3 | 100703 | SINAPI | PUXADOR CENTRAL PARA ESQUADRIA DE MADEIRA. AF_12/2019 | UN | 56 | 30.58 | 37.37 | 2092.72 | 0.03346%
1.6.4 | 100707 | SINAPI | FECHO DE EMBUTIR TIPO UNHA 22CM. AF_12/2019 | UN | 22 | 134.23 | 164.06 | 3609.32 | 0.05771%
1.6.5 | 102189 | SINAPI | JOGO DE FERRAGENS CROMADAS PARA PORTA DE VIDRO TEMPERADO, UMA FOLHA COMPOSTO DE DOBRADICAS SUPERIOR E INFERIOR, TRINCO, FECHADURA, CONTRA FECHADURA COM CAPUCHINHO SEM MOLA E PUXADOR. AF_01/2021 | UN | 8 | 221.88 | 271.2 | 2169.6 | 0.03469%
1.6.6 | 102188 | SINAPI | MOLA HIDRAULICA DE PISO PARA PORTA DE VIDRO TEMPERADO. AF_01/2021 | UN | 8 | 747.83 | 914.07 | 7312.56 | 0.1169%
1.7 |  |  | VIDROS |  | 1 |  | 30414.64 | 30414.64 | 0.4863%
1.7.1 | 102171 | SINAPI | INSTALAÇÃO DE VIDRO ARAMADO, E = 6 MM, EM ESQUADRIA DE ALUMÍNIO OU PVC, FIXADO COM BAGUETE. AF_01/2021_PS | m² | 28.08 | 504.87 | 617.1 | 17328.16 | 0.2771%
1.7.2 | FUA.0452/001 | Próprio | Espelho 4 mm moldura de alumínio e compensado 6 mm | m² | 17.28 | 619.59 | 757.32 | 13086.48 | 0.2092%
1.8 |  |  | COBERTURA |  | 1 |  | 67656.24 | 67656.24 | 1.082%
1.8.1 | 94213 | SINAPI | TELHAMENTO COM TELHA DE AÇO/ALUMÍNIO E = 0,5 MM, COM ATÉ 2 ÁGUAS, INCLUSO IÇAMENTO. AF_07/2019 | m² | 807.95 | 60.24 | 73.63 | 59489.35 | 0.9512%
1.8.2 | FUA.0504/001 | Próprio | Cumeeira de galvalume trapezoidal | m | 35.75 | 62.09 | 75.89 | 2713.06 | 0.04338%
1.8.3 | FUA.0501/001 | Próprio | Rufo em concreto armado 40 x 7 cm | m | 45.2 | 98.72 | 120.66 | 5453.83 | 0.0872%
1.9 |  |  | REVESTIMENTOS |  | 1 |  | 380529.55 | 380529.55 | 6.084%
1.9.1 | 87894 | SINAPI | CHAPISCO APLICADO EM ALVENARIA (SEM PRESENÇA DE VÃOS) E ESTRUTURAS DE CONCRETO DE FACHADA, COM COLHER DE PEDREIRO. ARGAMASSA TRAÇO 1:3 COM PREPARO EM BETONEIRA 400L. AF_10/2022 | m² | 4233.72 | 7.08 | 8.65 | 36621.67 | 0.5855%
1.9.2 | 87529 | SINAPI | MASSA ÚNICA, EM ARGAMASSA TRAÇO 1:2:8, PREPARO MECÂNICO, APLICADA MANUALMENTE EM PAREDES INTERNAS DE AMBIENTES COM ÁREA ENTRE 5M² E 10M², E = 17,5MM, COM TALISCAS. AF_03/2024 | m² | 4233.72 | 37.55 | 45.89 | 194285.41 | 3.106%
1.9.3 | 87267 | SINAPI | REVESTIMENTO CERÂMICO PARA PAREDES INTERNAS COM PLACAS TIPO ESMALTADA DE DIMENSÕES 20X20 CM APLICADAS A MEIA ALTURA DAS PAREDES. AF_02/2023_PE | m² | 1901.9 | 64.37 | 78.67 | 149622.47 | 2.392%
1.10 |  |  | FORROS |  | 1 |  | 20091.8 | 20091.8 | 0.3212%
1.10.1 | 96486 | SINAPI | FORRO EM RÉGUAS DE PVC, LISO, PARA AMBIENTES COMERCIAIS, INCLUSIVE ESTRUTURA BIDIRECIONAL DE FIXAÇÃO. AF_08/2023_PS | m² | 129.48 | 67.36 | 82.33 | 10660.08 | 0.1704%
1.10.2 | 96486 | SINAPI | FORRO EM RÉGUAS DE PVC, LISO, PARA AMBIENTES COMERCIAIS, INCLUSIVE ESTRUTURA BIDIRECIONAL DE FIXAÇÃO. AF_08/2023_PS | m² | 114.56 | 67.36 | 82.33 | 9431.72 | 0.1508%
1.11 |  |  | PINTURAS |  | 1 |  | 237036.1 | 237036.1 | 3.79%
1.11.1 | 88411 | SINAPI | APLICAÇÃO MANUAL DE FUNDO SELADOR ACRÍLICO EM PANOS COM PRESENÇA DE VÃOS DE EDIFÍCIOS DE MÚLTIPLOS PAVIMENTOS. AF_03/2024 | m² | 3697.84 | 3.56 | 4.35 | 16085.6 | 0.2572%
1.11.2 | 88495 | SINAPI | EMASSAMENTO COM MASSA LÁTEX, APLICAÇÃO EM PAREDE, UMA DEMÃO, LIXAMENTO MANUAL. AF_04/2023 | m² | 3697.84 | 11.37 | 13.89 | 51362.99 | 0.8212%
1.11.3 | 88489 | SINAPI | PINTURA LÁTEX ACRÍLICA PREMIUM, APLICAÇÃO MANUAL EM PAREDES, DUAS DEMÃOS. AF_04/2023 | m² | 3697.84 | 11.49 | 14.04 | 51917.67 | 0.8301%
1.11.4 | 88411 | SINAPI | APLICAÇÃO MANUAL DE FUNDO SELADOR ACRÍLICO EM PANOS COM PRESENÇA DE VÃOS DE EDIFÍCIOS DE MÚLTIPLOS PAVIMENTOS. AF_03/2024 | m² | 2239.44 | 3.56 | 4.35 | 9741.56 | 0.1558%
1.11.5 | 88494 | SINAPI | EMASSAMENTO COM MASSA LÁTEX, APLICAÇÃO EM TETO, UMA DEMÃO, LIXAMENTO MANUAL. AF_04/2023 | m² | 2239.44 | 21.26 | 25.98 | 58180.65 | 0.9302%
1.11.6 | 88488 | SINAPI | PINTURA LÁTEX ACRÍLICA PREMIUM, APLICAÇÃO MANUAL EM TETO, DUAS DEMÃOS. AF_04/2023 | m² | 2239.44 | 13.92 | 17.01 | 38092.87 | 0.6091%
1.11.7 | 102215 | SINAPI | PINTURA VERNIZ (INCOLOR) POLIURETÂNICO (RESINA ALQUÍDICA MODIFICADA) EM MADEIRA, 2 DEMÃOS. AF_01/2021 | m² | 60.81 | 18.25 | 22.3 | 1356.06 | 0.02168%
1.11.8 | 100719 | SINAPI | PINTURA COM TINTA ALQUÍDICA DE FUNDO (TIPO ZARCÃO) PULVERIZADA SOBRE PERFIL METÁLICO EXECUTADO EM FÁBRICA (POR DEMÃO). AF_01/2020_PE | m² | 445.45 | 8.73 | 10.67 | 4752.95 | 0.07599%
1.11.9 | 100719 | SINAPI | PINTURA COM TINTA ALQUÍDICA DE FUNDO (TIPO ZARCÃO) PULVERIZADA SOBRE PERFIL METÁLICO EXECUTADO EM FÁBRICA (POR DEMÃO). AF_01/2020_PE | m² | 43.8 | 8.73 | 10.67 | 467.34 | 0.007472%
1.11.10 | 100747 | SINAPI | PINTURA COM TINTA ALQUÍDICA DE ACABAMENTO (ESMALTE SINTÉTICO FOSCO) PULVERIZADA SOBRE PERFIL METÁLICO EXECUTADO EM FÁBRICA (POR DEMÃO). AF_01/2020_PE | m² | 445.45 | 8.5 | 10.38 | 4623.77 | 0.07393%
1.11.11 | 100747 | SINAPI | PINTURA COM TINTA ALQUÍDICA DE ACABAMENTO (ESMALTE SINTÉTICO FOSCO) PULVERIZADA SOBRE PERFIL METÁLICO EXECUTADO EM FÁBRICA (POR DEMÃO). AF_01/2020_PE | m² | 43.8 | 8.5 | 10.38 | 454.64 | 0.007269%
1.12 |  |  | PAVIMENTAÇÕES |  | 1 |  | 446454.12 | 446454.12 | 7.138%
1.12.1 | 96620 | SINAPI | LASTRO DE CONCRETO MAGRO, APLICADO EM PISOS, LAJES SOBRE SOLO OU RADIERS. AF_01/2024 | m³ | 88.74 | 779.82 | 953.17 | 84584.3 | 1.352%
1.12.2 | 87620 | SINAPI | CONTRAPISO EM ARGAMASSA TRAÇO 1:4 (CIMENTO E AREIA), PREPARO MECÂNICO COM BETONEIRA 400 L, APLICADO EM ÁREAS SECAS SOBRE LAJE, ADERIDO, ACABAMENTO NÃO REFORÇADO, ESPESSURA 2CM. AF_07/2021 | m² | 3071.06 | 30.04 | 36.71 | 112738.61 | 1.803%
1.12.3 | 87251 | SINAPI | REVESTIMENTO CERÂMICO PARA PISO COM PLACAS TIPO ESMALTADA DE DIMENSÕES 45X45 CM APLICADA EM AMBIENTES DE ÁREA MAIOR QUE 10 M2. AF_02/2023_PE | m² | 3071.06 | 50.61 | 61.86 | 189975.77 | 3.037%
1.12.4 | 98682 | SINAPI | PISO CIMENTADO, TRAÇO 1:3 (CIMENTO E AREIA), ACABAMENTO RÚSTICO, ESPESSURA 3,0 CM, PREPARO MECÂNICO DA ARGAMASSA. AF_09/2020 | m² | 154.06 | 44.08 | 53.87 | 8299.21 | 0.1327%
1.12.5 | 88649 | SINAPI | RODAPÉ CERÂMICO DE 7CM DE ALTURA COM PLACAS TIPO ESMALTADA DE DIMENSÕES 45X45CM. AF_02/2023 | M | 1351.6 | 8.5 | 10.38 | 14029.6 | 0.2243%
1.12.6 |  |  | Meio fio da calçada |  | 1 |  | 36826.63 | 36826.63 | 0.5888%
1.12.6.1 | 93358 | SINAPI | ESCAVAÇÃO MANUAL DE VALA. AF_09/2024 | m³ | 20.48 | 93.15 | 113.85 | 2331.64 | 0.03728%
1.12.6.2 | 93382 | SINAPI | REATERRO MANUAL DE VALAS, COM COMPACTADOR DE SOLOS DE PERCUSSÃO. AF_08/2023 | m³ | 12.8 | 29.56 | 36.13 | 462.46 | 0.007394%
1.12.6.3 | 96536 | SINAPI | FABRICAÇÃO, MONTAGEM E DESMONTAGEM DE FÔRMA PARA VIGA BALDRAME, EM MADEIRA SERRADA, E=25 MM, 4 UTILIZAÇÕES. AF_01/2024 | m² | 89.6 | 60.78 | 74.29 | 6656.38 | 0.1064%
1.12.6.4 | 92468 | SINAPI | MONTAGEM E DESMONTAGEM DE FÔRMA DE VIGA, ESCORAMENTO METÁLICO, PÉ-DIREITO SIMPLES, EM CHAPA DE MADEIRA PLASTIFICADA, 10 UTILIZAÇÕES. AF_09/2020 | m² | 89.6 | 119.76 | 146.38 | 13115.64 | 0.2097%
1.12.6.5 | 94972 | SINAPI | CONCRETO FCK = 30MPA, TRAÇO 1:2,1:2,5 (EM MASSA SECA DE CIMENTO/ AREIA MÉDIA/ BRITA 1) - PREPARO MECÂNICO COM BETONEIRA 600 L. AF_05/2021 | m³ | 13.44 | 551 | 673.48 | 9051.57 | 0.1447%
1.12.6.6 | 103670 | SINAPI | LANÇAMENTO COM USO DE BALDES, ADENSAMENTO E ACABAMENTO DE CONCRETO EM ESTRUTURAS. AF_02/2022 | m³ | 13.44 | 317.09 | 387.57 | 5208.94 | 0.08328%
1.13 |  |  | ELEMENTOS DE GRANITO |  | 1 |  | 177923.68 | 177923.68 | 2.845%
1.13.1 | 98689 | SINAPI | SOLEIRA EM GRANITO, LARGURA 15 CM, ESPESSURA 2,0 CM. AF_09/2020 | M | 17.8 | 113.49 | 138.71 | 2469.03 | 0.03948%
1.13.2 | 101965 | SINAPI | PEITORIL LINEAR EM GRANITO OU MÁRMORE, L = 15CM, ASSENTADO COM ARGAMASSA 1:6 COM ADITIVO. AF_11/2020 | M | 202.8 | 144.41 | 176.51 | 35796.22 | 0.5723%
1.13.3 | 102253 | SINAPI | DIVISORIA SANITÁRIA, TIPO CABINE, EM GRANITO CINZA POLIDO, ESP = 3CM, ASSENTADO COM ARGAMASSA COLANTE AC III-E, EXCLUSIVE FERRAGENS. AF_01/2021 | m² | 89.08 | 862.64 | 1054.4 | 93925.95 | 1.502%
1.13.4 | 98671 | SINAPI | PISO EM GRANITO APLICADO EM AMBIENTES INTERNOS. AF_09/2020 | m² | 56.45 | 436.13 | 533.08 | 30092.36 | 0.4811%
1.13.5 | FUA.4222/001 | Próprio | Bancada de granito para sanitários | M | 16.8 | 761.65 | 930.96 | 15640.12 | 0.2501%
1.14 |  |  | ELEMENTOS DE SERRALHERIA |  | 1 |  | 21643.1 | 21643.1 | 0.346%
1.14.1 | FUA.0803/001 | Próprio | Corrimão em tubo de aço inox 2", sem guarda corpo | M | 23.4 | 106.1 | 129.68 | 3034.51 | 0.04852%
1.14.2 | FUA.0803/002 | Próprio | Corrimão em tubo de aço inox 2", com guarda corpo | M | 35.2 | 269.36 | 329.23 | 11588.89 | 0.1853%
1.14.3 | FUA.0801/002 | Próprio | Fechamento para ar condicionado aço | un | 5 | 917.7 | 1121.7 | 5608.5 | 0.08967%
1.14.4 | FUA.0806/001 | Próprio | Suporte de segurança | UN | 30 | 38.49 | 47.04 | 1411.2 | 0.02256%
1.15 |  |  | LOUÇAS E METAIS |  | 1 |  | 64627.52 | 64627.52 | 1.033%
1.15.1 | 95470 | SINAPI | VASO SANITARIO SIFONADO CONVENCIONAL COM LOUÇA BRANCA, INCLUSO CONJUNTO DE LIGAÇÃO PARA BACIA SANITÁRIA AJUSTÁVEL - FORNECIMENTO E INSTALAÇÃO. AF_01/2020 | UN | 24 | 267.99 | 327.56 | 7861.44 | 0.1257%
1.15.2 | 95472 | SINAPI | VASO SANITARIO SIFONADO CONVENCIONAL PARA PCD SEM FURO FRONTAL COM LOUÇA BRANCA SEM ASSENTO, INCLUSO CONJUNTO DE LIGAÇÃO PARA BACIA SANITÁRIA AJUSTÁVEL - FORNECIMENTO E INSTALAÇÃO. AF_01/2020 | UN | 4 | 676.1 | 826.39 | 3305.56 | 0.05285%
1.15.3 | 86901 | SINAPI | CUBA DE EMBUTIR OVAL EM LOUÇA BRANCA, 35 X 50CM OU EQUIVALENTE - FORNECIMENTO E INSTALAÇÃO. AF_01/2020 | UN | 24 | 131.9 | 161.22 | 3869.28 | 0.06186%
1.15.4 | 86943 | SINAPI | LAVATÓRIO LOUÇA BRANCA SUSPENSO, 29,5 X 39CM OU EQUIVALENTE, PADRÃO POPULAR, INCLUSO SIFÃO FLEXÍVEL EM PVC, VÁLVULA E ENGATE FLEXÍVEL 30CM EM PLÁSTICO E TORNEIRA CROMADA DE MESA, PADRÃO POPULAR - FORNECIMENTO E INSTALAÇÃO. AF_01/2020 | UN | 4 | 253.41 | 309.74 | 1238.96 | 0.01981%
1.15.5 | 100858 | SINAPI | MICTÓRIO SIFONADO LOUÇA BRANCA - PADRÃO MÉDIO - FORNECIMENTO E INSTALAÇÃO. AF_01/2020 | UN | 8 | 642.53 | 785.36 | 6282.88 | 0.1005%
1.15.6 | 95544 | SINAPI | PAPELEIRA DE PAREDE EM METAL CROMADO SEM TAMPA, INCLUSO FIXAÇÃO. AF_01/2020 | UN | 28 | 48.36 | 59.11 | 1655.08 | 0.02646%
1.15.7 | 95547 | SINAPI | SABONETEIRA PLASTICA TIPO DISPENSER PARA SABONETE LIQUIDO COM RESERVATORIO 800 A 1500 ML, INCLUSO FIXAÇÃO. AF_01/2020 | UN | 20 | 39.99 | 48.87 | 977.4 | 0.01563%
1.15.8 | FUA.0905/001 | Próprio | Cabide metálico | UN | 28 | 37.65 | 46.01 | 1288.28 | 0.0206%
1.15.9 | FUA.0906/001 | Próprio | Porta toalha interfolhada - em aço inoxidável | UN | 12 | 46.71 | 57.09 | 685.08 | 0.01095%
1.15.10 | 89987 | SINAPI | REGISTRO DE GAVETA BRUTO, LATÃO, ROSCÁVEL, 3/4", COM ACABAMENTO E CANOPLA CROMADOS - FORNECIMENTO E INSTALAÇÃO. AF_08/2021 | UN | 25 | 57.73 | 70.56 | 1764 | 0.0282%
1.15.11 | 94794 | SINAPI | REGISTRO DE GAVETA BRUTO, LATÃO, ROSCÁVEL, 1 1/2", COM ACABAMENTO E CANOPLA CROMADOS - FORNECIMENTO E INSTALAÇÃO. AF_08/2021 | UN | 8 | 101.75 | 124.36 | 994.88 | 0.01591%
1.15.12 | 86910 | SINAPI | TORNEIRA CROMADA TUBO MÓVEL, DE PAREDE, 1/2" OU 3/4", PARA PIA DE COZINHA, PADRÃO MÉDIO - FORNECIMENTO E INSTALAÇÃO. AF_01/2020 | UN | 21 | 161.59 | 197.51 | 4147.71 | 0.06632%
1.15.13 | FUA.0907/001 | Próprio | Torneira cromada de mesa para lavatório temporizada 1/2" | UN | 28 | 190.27 | 232.56 | 6511.68 | 0.1041%
1.15.14 | 86914 | SINAPI | TORNEIRA CROMADA 1/2" OU 3/4" PARA TANQUE, PADRÃO MÉDIO - FORNECIMENTO E INSTALAÇÃO. AF_01/2020 | UN | 8 | 123.86 | 151.39 | 1211.12 | 0.01936%
1.15.15 | 94497 | SINAPI | REGISTRO DE GAVETA BRUTO, LATÃO, ROSCÁVEL, 1 1/2" - FORNECIMENTO E INSTALAÇÃO. AF_08/2021 | UN | 1 | 65.23 | 79.73 | 79.73 | 0.001275%
1.15.16 | 94498 | SINAPI | REGISTRO DE GAVETA BRUTO, LATÃO, ROSCÁVEL, 2" - FORNECIMENTO E INSTALAÇÃO. AF_08/2021 | UN | 3 | 89.4 | 109.27 | 327.81 | 0.005241%
1.15.17 | 94799 | SINAPI | TORNEIRA DE BOIA PARA CAIXA D'ÁGUA, ROSCÁVEL, 1 1/2" - FORNECIMENTO E INSTALAÇÃO. AF_08/2021 | UN | 1 | 123.08 | 150.44 | 150.44 | 0.002405%
1.15.18 | 99635 | SINAPI | VÁLVULA DE DESCARGA METÁLICA, BASE 1 1/2", ACABAMENTO METALICO CROMADO - FORNECIMENTO E INSTALAÇÃO. AF_08/2021 | UN | 24 | 348.33 | 425.76 | 10218.24 | 0.1634%
1.15.19 | FUA.0908/001 | Próprio | Valvula metal cromado para mictório fechamento automático | UN | 8 | 273.72 | 334.56 | 2676.48 | 0.04279%
1.15.20 | 86882 | SINAPI | SIFÃO DO TIPO GARRAFA/COPO EM PVC 1.1/4 X 1.1/2" - FORNECIMENTO E INSTALAÇÃO. AF_01/2020 | UN | 56 | 19.57 | 23.92 | 1339.52 | 0.02142%
1.15.21 | FUA.0912/001 | Próprio | Pia de aço inox, 0,55x1,20m, 1 cuba, com válvula | UN | 21 | 313.31 | 382.95 | 8041.95 | 0.1286%
1.16 |  |  | INSTALAÇÃO HIDRÁULICA |  | 1 |  | 15186.8 | 15186.8 | 0.2428%
1.16.1 | 89356 | SINAPI | TUBO, PVC, SOLDÁVEL, DE 25MM, INSTALADO EM RAMAL OU SUB-RAMAL DE ÁGUA - FORNECIMENTO E INSTALAÇÃO. AF_06/2022 | M | 142.4 | 23.7 | 28.96 | 4123.9 | 0.06594%
1.16.2 | 89449 | SINAPI | TUBO, PVC, SOLDÁVEL, DE 50MM, INSTALADO EM PRUMADA DE ÁGUA - FORNECIMENTO E INSTALAÇÃO. AF_06/2022 | M | 195 | 14.76 | 18.04 | 3517.8 | 0.05624%
1.16.3 | 89450 | SINAPI | TUBO, PVC, SOLDÁVEL, DE 60MM, INSTALADO EM PRUMADA DE ÁGUA - FORNECIMENTO E INSTALAÇÃO. AF_06/2022 | M | 40.4 | 23.45 | 28.66 | 1157.86 | 0.01851%
1.16.4 | 89395 | SINAPI | TE, PVC, SOLDÁVEL, DN 25MM, INSTALADO EM RAMAL OU SUB-RAMAL DE ÁGUA - FORNECIMENTO E INSTALAÇÃO. AF_06/2022 | UN | 54 | 12.91 | 15.77 | 851.58 | 0.01362%
1.16.5 | 89625 | SINAPI | TE, PVC, SOLDÁVEL, DN 50MM, INSTALADO EM PRUMADA DE ÁGUA - FORNECIMENTO E INSTALAÇÃO. AF_06/2022 | UN | 58 | 19.76 | 24.15 | 1400.7 | 0.0224%
1.16.6 | 89628 | SINAPI | TE, PVC, SOLDÁVEL, DN 60MM, INSTALADO EM PRUMADA DE ÁGUA - FORNECIMENTO E INSTALAÇÃO. AF_06/2022 | UN | 3 | 39.48 | 48.25 | 144.75 | 0.002314%
1.16.7 | 89481 | SINAPI | JOELHO 90 GRAUS, PVC, SOLDÁVEL, DN 25MM, INSTALADO EM PRUMADA DE ÁGUA - FORNECIMENTO E INSTALAÇÃO. AF_06/2022 | UN | 56 | 5.09 | 6.22 | 348.32 | 0.005569%
1.16.8 | 89501 | SINAPI | JOELHO 90 GRAUS, PVC, SOLDÁVEL, DN 50MM, INSTALADO EM PRUMADA DE ÁGUA - FORNECIMENTO E INSTALAÇÃO. AF_06/2022 | UN | 8 | 12.75 | 15.58 | 124.64 | 0.001993%
1.16.9 | 89505 | SINAPI | JOELHO 90 GRAUS, PVC, SOLDÁVEL, DN 60MM, INSTALADO EM PRUMADA DE ÁGUA - FORNECIMENTO E INSTALAÇÃO. AF_06/2022 | UN | 5 | 33.88 | 41.41 | 207.05 | 0.00331%
1.16.10 | 89366 | SINAPI | JOELHO 90 GRAUS COM BUCHA DE LATÃO, PVC, SOLDÁVEL, DN 25MM, X 3/4 INSTALADO EM RAMAL OU SUB-RAMAL DE ÁGUA - FORNECIMENTO E INSTALAÇÃO. AF_06/2022 | UN | 72 | 14.65 | 17.9 | 1288.8 | 0.02061%
1.16.11 | 105145 | SINAPI | LUVA DE REDUÇÃO, SOLDÁVEL, PVC, DN 50 X 25 MM, INSTALADO EM RESERVAÇÃO PREDIAL DE ÁGUA - FORNECIMENTO E INSTALAÇÃO. AF_04/2024 | UN | 24 | 9.88 | 12.07 | 289.68 | 0.004632%
1.16.12 | 89605 | SINAPI | LUVA DE REDUÇÃO, PVC, SOLDÁVEL, DN 60MM X 50MM, INSTALADO EM PRUMADA DE ÁGUA - FORNECIMENTO E INSTALAÇÃO. AF_06/2022 | UN | 3 | 17.07 | 20.86 | 62.58 | 0.001001%
1.16.13 | 89383 | SINAPI | ADAPTADOR CURTO COM BOLSA E ROSCA PARA REGISTRO, PVC, SOLDÁVEL, DN 25MM X 3/4, INSTALADO EM RAMAL OU SUB-RAMAL DE ÁGUA - FORNECIMENTO E INSTALAÇÃO. AF_06/2022 | UN | 48 | 6.39 | 7.81 | 374.88 | 0.005994%
1.16.14 | 89596 | SINAPI | ADAPTADOR CURTO COM BOLSA E ROSCA PARA REGISTRO, PVC, SOLDÁVEL, DN 50MM X 1.1/2, INSTALADO EM PRUMADA DE ÁGUA - FORNECIMENTO E INSTALAÇÃO. AF_06/2022 | UN | 22 | 9 | 11 | 242 | 0.003869%
1.16.15 | 89610 | SINAPI | ADAPTADOR CURTO COM BOLSA E ROSCA PARA REGISTRO, PVC, SOLDÁVEL, DN 60MM X 2, INSTALADO EM PRUMADA DE ÁGUA - FORNECIMENTO E INSTALAÇÃO. AF_06/2022 | UN | 6 | 16.22 | 19.82 | 118.92 | 0.001901%
1.16.16 | 102607 | SINAPI | CAIXA D´ÁGUA EM POLIETILENO, 1000 LITROS - FORNECIMENTO E INSTALAÇÃO. AF_06/2021 | UN | 2 | 381.8 | 466.67 | 933.34 | 0.01492%
1.17 |  |  | INSTALAÇÃO SANITARIA |  | 1 |  | 21896.46 | 21896.46 | 0.3501%
1.17.1 | 89711 | SINAPI | TUBO PVC, SERIE NORMAL, ESGOTO PREDIAL, DN 40 MM, FORNECIDO E INSTALADO EM RAMAL DE DESCARGA OU RAMAL DE ESGOTO SANITÁRIO. AF_08/2022 | M | 178 | 20.78 | 25.39 | 4519.42 | 0.07226%
1.17.2 | 89712 | SINAPI | TUBO PVC, SERIE NORMAL, ESGOTO PREDIAL, DN 50 MM, FORNECIDO E INSTALADO EM RAMAL DE DESCARGA OU RAMAL DE ESGOTO SANITÁRIO. AF_08/2022 | M | 34 | 25.56 | 31.24 | 1062.16 | 0.01698%
1.17.3 | 89713 | SINAPI | TUBO PVC, SERIE NORMAL, ESGOTO PREDIAL, DN 75 MM, FORNECIDO E INSTALADO EM RAMAL DE DESCARGA OU RAMAL DE ESGOTO SANITÁRIO. AF_08/2022 | M | 28.8 | 31.63 | 38.66 | 1113.4 | 0.0178%
1.17.4 | 89714 | SINAPI | TUBO PVC, SERIE NORMAL, ESGOTO PREDIAL, DN 100 MM, FORNECIDO E INSTALADO EM RAMAL DE DESCARGA OU RAMAL DE ESGOTO SANITÁRIO. AF_08/2022 | M | 207.8 | 35.61 | 43.52 | 9043.45 | 0.1446%
1.17.5 | 89726 | SINAPI | JOELHO 45 GRAUS, PVC, SERIE NORMAL, ESGOTO PREDIAL, DN 40 MM, JUNTA SOLDÁVEL, FORNECIDO E INSTALADO EM RAMAL DE DESCARGA OU RAMAL DE ESGOTO SANITÁRIO. AF_08/2022 | UN | 20 | 9.82 | 12 | 240 | 0.003837%
1.17.6 | 89724 | SINAPI | JOELHO 90 GRAUS, PVC, SERIE NORMAL, ESGOTO PREDIAL, DN 40 MM, JUNTA SOLDÁVEL, FORNECIDO E INSTALADO EM RAMAL DE DESCARGA OU RAMAL DE ESGOTO SANITÁRIO. AF_08/2022 | UN | 112 | 9.65 | 11.79 | 1320.48 | 0.02111%
1.17.7 | 89746 | SINAPI | JOELHO 45 GRAUS, PVC, SERIE NORMAL, ESGOTO PREDIAL, DN 100 MM, JUNTA ELÁSTICA, FORNECIDO E INSTALADO EM RAMAL DE DESCARGA OU RAMAL DE ESGOTO SANITÁRIO. AF_08/2022 | UN | 12 | 26.68 | 32.61 | 391.32 | 0.006257%
1.17.8 | 89744 | SINAPI | JOELHO 90 GRAUS, PVC, SERIE NORMAL, ESGOTO PREDIAL, DN 100 MM, JUNTA ELÁSTICA, FORNECIDO E INSTALADO EM RAMAL DE DESCARGA OU RAMAL DE ESGOTO SANITÁRIO. AF_08/2022 | UN | 28 | 26.04 | 31.82 | 890.96 | 0.01425%
1.17.9 | 89782 | SINAPI | TE, PVC, SERIE NORMAL, ESGOTO PREDIAL, DN 40 X 40 MM, JUNTA SOLDÁVEL, FORNECIDO E INSTALADO EM RAMAL DE DESCARGA OU RAMAL DE ESGOTO SANITÁRIO. AF_08/2022 | UN | 23 | 13.76 | 16.81 | 386.63 | 0.006182%
1.17.10 | 89796 | SINAPI | TE, PVC, SERIE NORMAL, ESGOTO PREDIAL, DN 100 X 100 MM, JUNTA ELÁSTICA, FORNECIDO E INSTALADO EM RAMAL DE DESCARGA OU RAMAL DE ESGOTO SANITÁRIO. AF_08/2022 | UN | 8 | 40.09 | 49 | 392 | 0.006268%
1.17.11 | 89795 | SINAPI | JUNÇÃO SIMPLES, PVC, SERIE NORMAL, ESGOTO PREDIAL, DN 75 X 75 MM, JUNTA ELÁSTICA, FORNECIDO E INSTALADO EM RAMAL DE DESCARGA OU RAMAL DE ESGOTO SANITÁRIO. AF_08/2022 | UN | 16 | 37.2 | 45.46 | 727.36 | 0.01163%
1.17.12 | 89797 | SINAPI | JUNÇÃO SIMPLES, PVC, SERIE NORMAL, ESGOTO PREDIAL, DN 100 X 100 MM, JUNTA ELÁSTICA, FORNECIDO E INSTALADO EM RAMAL DE DESCARGA OU RAMAL DE ESGOTO SANITÁRIO. AF_08/2022 | UN | 32 | 46.26 | 56.54 | 1809.28 | 0.02893%
1.18 |  |  | INSTALAÇÃO ELÉTRICA |  | 1 |  | 328586.72 | 328586.72 | 5.254%
1.18.1 | FUA.2301/001 | Próprio | Quadro de força 1,00x0,60m inclusive barramento | UN | 2 | 1313.92 | 1606 | 3212 | 0.05136%
1.18.2 | 101881 | SINAPI | QUADRO DE DISTRIBUIÇÃO DE ENERGIA EM CHAPA DE AÇO GALVANIZADO, DE EMBUTIR, COM BARRAMENTO TRIFÁSICO, PARA 40 DISJUNTORES DIN 100A - FORNECIMENTO E INSTALAÇÃO. AF_10/2020 | UN | 16 | 673.41 | 823.1 | 13169.6 | 0.2106%
1.18.3 | 93656 | SINAPI | DISJUNTOR MONOPOLAR TIPO DIN, CORRENTE NOMINAL DE 25A - FORNECIMENTO E INSTALAÇÃO. AF_10/2020 | UN | 85 | 12.78 | 15.62 | 1327.7 | 0.02123%
1.18.4 | 93663 | SINAPI | DISJUNTOR BIPOLAR TIPO DIN, CORRENTE NOMINAL DE 25A - FORNECIMENTO E INSTALAÇÃO. AF_10/2020 | UN | 72 | 53.25 | 65.08 | 4685.76 | 0.07492%
1.18.5 | 93672 | SINAPI | DISJUNTOR TRIPOLAR TIPO DIN, CORRENTE NOMINAL DE 40A - FORNECIMENTO E INSTALAÇÃO. AF_10/2020 | UN | 1 | 82.72 | 101.1 | 101.1 | 0.001616%
1.18.6 | FUA.2307/001 | Próprio | DPS Classe II, 90kA, 175v, | UN | 4 | 154.89 | 189.32 | 757.28 | 0.01211%
1.18.7 | 91926 | SINAPI | CABO DE COBRE FLEXÍVEL ISOLADO, 2,5 MM², ANTI-CHAMA 450/750 V, PARA CIRCUITOS TERMINAIS - FORNECIMENTO E INSTALAÇÃO. AF_03/2023 | M | 3372.815 | 4.16 | 5.08 | 17133.9 | 0.2739%
1.18.8 | 91928 | SINAPI | CABO DE COBRE FLEXÍVEL ISOLADO, 4 MM², ANTI-CHAMA 450/750 V, PARA CIRCUITOS TERMINAIS - FORNECIMENTO E INSTALAÇÃO. AF_03/2023 | M | 12492.9 | 6.3 | 7.7 | 96195.33 | 1.538%
1.18.9 | 91932 | SINAPI | CABO DE COBRE FLEXÍVEL ISOLADO, 10 MM², ANTI-CHAMA 450/750 V, PARA CIRCUITOS TERMINAIS - FORNECIMENTO E INSTALAÇÃO. AF_03/2023 | M | 50 | 15.21 | 18.59 | 929.5 | 0.01486%
1.18.10 | 91934 | SINAPI | CABO DE COBRE FLEXÍVEL ISOLADO, 16 MM², ANTI-CHAMA 450/750 V, PARA CIRCUITOS TERMINAIS - FORNECIMENTO E INSTALAÇÃO. AF_03/2023 | M | 174 | 22.08 | 26.98 | 4694.52 | 0.07506%
1.18.11 | 92984 | SINAPI | CABO DE COBRE FLEXÍVEL ISOLADO, 25 MM², ANTI-CHAMA 0,6/1,0 KV, PARA REDE ENTERRADA DE DISTRIBUIÇÃO DE ENERGIA ELÉTRICA - FORNECIMENTO E INSTALAÇÃO. AF_12/2021 | M | 584 | 23.58 | 28.82 | 16830.88 | 0.2691%
1.18.12 | FUA.2365/001 | Próprio | Terminal para cabo 10 mm2 | UN | 8 | 10.64 | 13 | 104 | 0.001663%
1.18.13 | FUA.2365/002 | Próprio | Terminal para cabo 16 mm2 | UN | 64 | 11.84 | 14.47 | 926.08 | 0.01481%
1.18.14 | FUA.2365/003 | Próprio | Terminal para cabo 25 mm2 | UN | 256 | 14.88 | 18.18 | 4654.08 | 0.07441%
1.18.15 | 91867 | SINAPI | ELETRODUTO RÍGIDO ROSCÁVEL, PVC, DN 25 MM (3/4"), PARA CIRCUITOS TERMINAIS, INSTALADO EM LAJE - FORNECIMENTO E INSTALAÇÃO. AF_03/2023 | M | 1295.2 | 11.23 | 13.72 | 17770.14 | 0.2841%
1.18.16 | 91871 | SINAPI | ELETRODUTO RÍGIDO ROSCÁVEL, PVC, DN 25 MM (3/4"), PARA CIRCUITOS TERMINAIS, INSTALADO EM PAREDE - FORNECIMENTO E INSTALAÇÃO. AF_03/2023 | M | 909.6 | 16.66 | 20.36 | 18519.45 | 0.2961%
1.18.17 | 91868 | SINAPI | ELETRODUTO RÍGIDO ROSCÁVEL, PVC, DN 32 MM (1"), PARA CIRCUITOS TERMINAIS, INSTALADO EM LAJE - FORNECIMENTO E INSTALAÇÃO. AF_03/2023 | M | 651.2 | 15.37 | 18.78 | 12229.53 | 0.1955%
1.18.18 | 91872 | SINAPI | ELETRODUTO RÍGIDO ROSCÁVEL, PVC, DN 32 MM (1"), PARA CIRCUITOS TERMINAIS, INSTALADO EM PAREDE - FORNECIMENTO E INSTALAÇÃO. AF_03/2023 | M | 96 | 20.8 | 25.42 | 2440.32 | 0.03902%
1.18.19 | 93009 | SINAPI | ELETRODUTO RÍGIDO ROSCÁVEL, PVC, DN 60 MM (2"), PARA REDE ENTERRADA DE DISTRIBUIÇÃO DE ENERGIA ELÉTRICA - FORNECIMENTO E INSTALAÇÃO. AF_12/2021 | M | 142 | 28.74 | 35.12 | 4987.04 | 0.07974%
1.18.20 | 91879 | SINAPI | LUVA PARA ELETRODUTO, PVC, ROSCÁVEL, DN 25 MM (3/4"), PARA CIRCUITOS TERMINAIS, INSTALADA EM LAJE - FORNECIMENTO E INSTALAÇÃO. AF_03/2023 | UN | 612 | 8.19 | 10.01 | 6126.12 | 0.09795%
1.18.21 | 91884 | SINAPI | LUVA PARA ELETRODUTO, PVC, ROSCÁVEL, DN 25 MM (3/4"), PARA CIRCUITOS TERMINAIS, INSTALADA EM PAREDE - FORNECIMENTO E INSTALAÇÃO. AF_03/2023 | UN | 186 | 14.05 | 17.17 | 3193.62 | 0.05106%
1.18.22 | 91880 | SINAPI | LUVA PARA ELETRODUTO, PVC, ROSCÁVEL, DN 32 MM (1"), PARA CIRCUITOS TERMINAIS, INSTALADA EM LAJE - FORNECIMENTO E INSTALAÇÃO. AF_03/2023 | UN | 300 | 10.13 | 12.38 | 3714 | 0.05938%
1.18.23 | 93014 | SINAPI | LUVA PARA ELETRODUTO, PVC, ROSCÁVEL, DN 60 MM (2"), PARA REDE ENTERRADA DE DISTRIBUIÇÃO DE ENERGIA ELÉTRICA - FORNECIMENTO E INSTALAÇÃO. AF_12/2021 | UN | 48 | 21.63 | 26.43 | 1268.64 | 0.02028%
1.18.24 | 91902 | SINAPI | CURVA 90 GRAUS PARA ELETRODUTO, PVC, ROSCÁVEL, DN 25 MM (3/4"), PARA CIRCUITOS TERMINAIS, INSTALADA EM LAJE - FORNECIMENTO E INSTALAÇÃO. AF_03/2023 | UN | 256 | 13.15 | 16.07 | 4113.92 | 0.06578%
1.18.25 | 91905 | SINAPI | CURVA 90 GRAUS PARA ELETRODUTO, PVC, ROSCÁVEL, DN 32 MM (1"), PARA CIRCUITOS TERMINAIS, INSTALADA EM LAJE - FORNECIMENTO E INSTALAÇÃO. AF_03/2023 | UN | 79 | 16.67 | 20.37 | 1609.23 | 0.02573%
1.18.26 | 93020 | SINAPI | CURVA 90 GRAUS PARA ELETRODUTO, PVC, ROSCÁVEL, DN 60 MM (2"), PARA REDE ENTERRADA DE DISTRIBUIÇÃO DE ENERGIA ELÉTRICA - FORNECIMENTO E INSTALAÇÃO. AF_12/2021 | UN | 32 | 33.83 | 41.35 | 1323.2 | 0.02116%
1.18.27 | 91992 | SINAPI | TOMADA ALTA DE EMBUTIR (1 MÓDULO), 2P+T 10 A, INCLUINDO SUPORTE E PLACA - FORNECIMENTO E INSTALAÇÃO. AF_03/2023 | UN | 25 | 53.98 | 65.97 | 1649.25 | 0.02637%
1.18.28 | 91996 | SINAPI | TOMADA MÉDIA DE EMBUTIR (1 MÓDULO), 2P+T 10 A, INCLUINDO SUPORTE E PLACA - FORNECIMENTO E INSTALAÇÃO. AF_03/2023 | UN | 78 | 41.19 | 50.34 | 3926.52 | 0.06278%
1.18.29 | 92000 | SINAPI | TOMADA BAIXA DE EMBUTIR (1 MÓDULO), 2P+T 10 A, INCLUINDO SUPORTE E PLACA - FORNECIMENTO E INSTALAÇÃO. AF_03/2023 | UN | 299 | 36.24 | 44.29 | 13242.71 | 0.2117%
1.18.30 | 91953 | SINAPI | INTERRUPTOR SIMPLES (1 MÓDULO), 10A/250V, INCLUINDO SUPORTE E PLACA - FORNECIMENTO E INSTALAÇÃO. AF_03/2023 | UN | 25 | 34.66 | 42.36 | 1059 | 0.01693%
1.18.31 | 91959 | SINAPI | INTERRUPTOR SIMPLES (2 MÓDULOS), 10A/250V, INCLUINDO SUPORTE E PLACA - FORNECIMENTO E INSTALAÇÃO. AF_03/2023 | UN | 26 | 52.54 | 64.21 | 1669.46 | 0.02669%
1.18.32 | 91967 | SINAPI | INTERRUPTOR SIMPLES (3 MÓDULOS), 10A/250V, INCLUINDO SUPORTE E PLACA - FORNECIMENTO E INSTALAÇÃO. AF_03/2023 | UN | 6 | 70.41 | 86.06 | 516.36 | 0.008256%
1.18.33 | 91939 | SINAPI | CAIXA RETANGULAR 4" X 2" ALTA (2,00 M DO PISO), PVC, INSTALADA EM PAREDE - FORNECIMENTO E INSTALAÇÃO. AF_03/2023 | UN | 25 | 38.98 | 47.64 | 1191 | 0.01904%
1.18.34 | 91940 | SINAPI | CAIXA RETANGULAR 4" X 2" MÉDIA (1,30 M DO PISO), PVC, INSTALADA EM PAREDE - FORNECIMENTO E INSTALAÇÃO. AF_03/2023 | UN | 103 | 21.9 | 26.76 | 2756.28 | 0.04407%
1.18.35 | 91941 | SINAPI | CAIXA RETANGULAR 4" X 2" BAIXA (0,30 M DO PISO), PVC, INSTALADA EM PAREDE - FORNECIMENTO E INSTALAÇÃO. AF_03/2023 | UN | 199 | 13.52 | 16.52 | 3287.48 | 0.05256%
1.18.36 | 91936 | SINAPI | CAIXA OCTOGONAL 4" X 4", PVC, INSTALADA EM LAJE - FORNECIMENTO E INSTALAÇÃO. AF_03/2023 | UN | 348 | 20.16 | 24.64 | 8574.72 | 0.1371%
1.18.37 | FUA.2303/001 | Próprio | Caixa de passagem quadrada 20 x 20 cm | UN | 92 | 107.29 | 131.14 | 12064.88 | 0.1929%
1.18.38 | FUA.2304/006 | Próprio | Luminária sobrepor tipo comercial com led tubular 2x9w | UN | 20 | 68.56 | 83.8 | 1676 | 0.0268%
1.18.39 | FUA.2304/021 | Próprio | Luminária sobrepor tipo comercial com led tubular 2x18w | un | 328 | 86.07 | 105.2 | 34505.6 | 0.5517%
1.18.40 | 97607 | SINAPI | LUMINÁRIA ARANDELA TIPO TARTARUGA, DE SOBREPOR, COM 1 LÂMPADA LED DE 6 W, SEM REATOR - FORNECIMENTO E INSTALAÇÃO. AF_09/2024 | UN | 4 | 92.15 | 112.63 | 450.52 | 0.007203%
1.19 |  |  | INSTALAÇÃO DE TELECOMUNICAÇÃO |  | 1 |  | 39011.51 | 39011.51 | 0.6237%
1.19.1 | FUA.2401/002 | Próprio | Rack 19", 12U, profundidade 570 mm, porta com chave | UN | 4 | 999.04 | 1221.12 | 4884.48 | 0.0781%
1.19.2 | FUA.2402/001 | Próprio | Organizador de cabos 19" | UN | 4 | 84.65 | 103.46 | 413.84 | 0.006617%
1.19.3 | 98302 | SINAPI | PATCH PANEL 24 PORTAS, CATEGORIA 6 - FORNECIMENTO E INSTALAÇÃO. AF_11/2019 | UN | 4 | 1378.67 | 1685.14 | 6740.56 | 0.1078%
1.19.4 | FUA.2405/001 | Próprio | Distribuidor interno Óptico 19" 24 portas LC/LC | UN | 1 | 904.79 | 1105.92 | 1105.92 | 0.01768%
1.19.5 | FUA.2406/001 | Próprio | Cordão óptico LC/LC, 2,50m, duplex | UN | 4 | 75.79 | 92.63 | 370.52 | 0.005924%
1.19.6 | 98297 | SINAPI | CABO ELETRÔNICO CATEGORIA 6, INSTALADO EM EDIFICAÇÃO INSTITUCIONAL - FORNECIMENTO E INSTALAÇÃO. AF_11/2019 | M | 959.4 | 6.25 | 7.63 | 7320.22 | 0.117%
1.19.7 | 98307 | SINAPI | TOMADA DE REDE RJ45 - FORNECIMENTO E INSTALAÇÃO. AF_11/2019 | UN | 28 | 48.24 | 58.96 | 1650.88 | 0.0264%
1.19.8 | 95787 | SINAPI | CONDULETE DE ALUMÍNIO, TIPO LR, PARA ELETRODUTO DE AÇO GALVANIZADO DN 20 MM (3/4''), APARENTE - FORNECIMENTO E INSTALAÇÃO. AF_10/2022 | UN | 28 | 32.27 | 39.44 | 1104.32 | 0.01766%
1.19.9 | 91871 | SINAPI | ELETRODUTO RÍGIDO ROSCÁVEL, PVC, DN 25 MM (3/4"), PARA CIRCUITOS TERMINAIS, INSTALADO EM PAREDE - FORNECIMENTO E INSTALAÇÃO. AF_03/2023 | M | 86.8 | 16.66 | 20.36 | 1767.24 | 0.02826%
1.19.10 | 93009 | SINAPI | ELETRODUTO RÍGIDO ROSCÁVEL, PVC, DN 60 MM (2"), PARA REDE ENTERRADA DE DISTRIBUIÇÃO DE ENERGIA ELÉTRICA - FORNECIMENTO E INSTALAÇÃO. AF_12/2021 | M | 21.2 | 28.74 | 35.12 | 744.54 | 0.0119%
1.19.11 | 91884 | SINAPI | LUVA PARA ELETRODUTO, PVC, ROSCÁVEL, DN 25 MM (3/4"), PARA CIRCUITOS TERMINAIS, INSTALADA EM PAREDE - FORNECIMENTO E INSTALAÇÃO. AF_03/2023 | UN | 70 | 14.05 | 17.17 | 1201.9 | 0.01922%
1.19.12 | 93014 | SINAPI | LUVA PARA ELETRODUTO, PVC, ROSCÁVEL, DN 60 MM (2"), PARA REDE ENTERRADA DE DISTRIBUIÇÃO DE ENERGIA ELÉTRICA - FORNECIMENTO E INSTALAÇÃO. AF_12/2021 | UN | 6 | 21.63 | 26.43 | 158.58 | 0.002535%
1.19.13 | 93020 | SINAPI | CURVA 90 GRAUS PARA ELETRODUTO, PVC, ROSCÁVEL, DN 60 MM (2"), PARA REDE ENTERRADA DE DISTRIBUIÇÃO DE ENERGIA ELÉTRICA - FORNECIMENTO E INSTALAÇÃO. AF_12/2021 | UN | 1 | 33.83 | 41.35 | 41.35 | 0.0006611%
1.19.14 | FUA.2302/001 | Próprio | Eletrocalha metálica 50x50 mm | m | 159.6 | 58.99 | 72.1 | 11507.16 | 0.184%
1.20 |  |  | INSTALAÇÃO DE COMBATE CONTRA INCÊNDIO |  | 1 |  | 25261.86 | 25261.86 | 0.4039%
1.20.1 | 101907 | SINAPI | EXTINTOR DE INCÊNDIO PORTÁTIL COM CARGA DE CO2 DE 6 KG, CLASSE BC - FORNECIMENTO E INSTALAÇÃO. AF_10/2020_PE | UN | 8 | 597.03 | 729.74 | 5837.92 | 0.09334%
1.20.2 | 101905 | SINAPI | EXTINTOR DE INCÊNDIO PORTÁTIL COM CARGA DE ÁGUA PRESSURIZADA DE 10 L, CLASSE A - FORNECIMENTO E INSTALAÇÃO. AF_10/2020_PE | UN | 8 | 192.05 | 234.74 | 1877.92 | 0.03003%
1.20.3 | 96765 | SINAPI | ABRIGO PARA HIDRANTE, 90X60X17CM, COM REGISTRO GLOBO ANGULAR 45 GRAUS 2 1/2", ADAPTADOR STORZ 2 1/2", MANGUEIRA DE INCÊNDIO 20M, REDUÇÃO 2 1/2" X 1 1/2" E ESGUICHO EM LATÃO 1 1/2" - FORNECIMENTO E INSTALAÇÃO. AF_10/2020 | UN | 5 | 1532.94 | 1873.71 | 9368.55 | 0.1498%
1.20.4 | FUA.2501/001 | Próprio | Central de alarme de incêndio 24 setores | UN | 1 | 768.68 | 939.55 | 939.55 | 0.01502%
1.20.5 | FUA.2504/001 | Próprio | Bateria para sistema de alarme | UN | 1 | 117.56 | 143.69 | 143.69 | 0.002297%
1.20.6 | FUA.2502/001 | Próprio | Acionador manual de alarme de incêndio | UN | 5 | 88.99 | 108.77 | 543.85 | 0.008695%
1.20.7 | FUA.2503/001 | Próprio | Avisador sonoro tipo sirene | UN | 5 | 70.87 | 86.62 | 433.1 | 0.006925%
1.20.8 | 92368 | SINAPI | TUBO DE AÇO GALVANIZADO COM COSTURA, CLASSE MÉDIA, DN 80 (3"), CONEXÃO ROSQUEADA, INSTALADO EM REDE DE ALIMENTAÇÃO PARA HIDRANTE - FORNECIMENTO E INSTALAÇÃO. AF_10/2020 | M | 20.5 | 118.72 | 145.11 | 2974.75 | 0.04756%
1.20.9 | 91867 | SINAPI | ELETRODUTO RÍGIDO ROSCÁVEL, PVC, DN 25 MM (3/4"), PARA CIRCUITOS TERMINAIS, INSTALADO EM LAJE - FORNECIMENTO E INSTALAÇÃO. AF_03/2023 | M | 9.2 | 11.23 | 13.72 | 126.22 | 0.002018%
1.20.10 | 91879 | SINAPI | LUVA PARA ELETRODUTO, PVC, ROSCÁVEL, DN 25 MM (3/4"), PARA CIRCUITOS TERMINAIS, INSTALADA EM LAJE - FORNECIMENTO E INSTALAÇÃO. AF_03/2023 | UN | 4 | 8.19 | 10.01 | 40.04 | 0.0006402%
1.20.11 | 91902 | SINAPI | CURVA 90 GRAUS PARA ELETRODUTO, PVC, ROSCÁVEL, DN 25 MM (3/4"), PARA CIRCUITOS TERMINAIS, INSTALADA EM LAJE - FORNECIMENTO E INSTALAÇÃO. AF_03/2023 | UN | 2 | 13.15 | 16.07 | 32.14 | 0.0005139%
1.20.12 | 92688 | SINAPI | TUBO DE AÇO GALVANIZADO COM COSTURA, CLASSE MÉDIA, CONEXÃO ROSQUEADA, DN 20 (3/4"), INSTALADO EM RAMAIS E SUB-RAMAIS DE GÁS - FORNECIMENTO E INSTALAÇÃO. AF_10/2020 | M | 13.5 | 35.59 | 43.5 | 587.25 | 0.009389%
1.20.13 | 95787 | SINAPI | CONDULETE DE ALUMÍNIO, TIPO LR, PARA ELETRODUTO DE AÇO GALVANIZADO DN 20 MM (3/4''), APARENTE - FORNECIMENTO E INSTALAÇÃO. AF_10/2022 | UN | 20 | 32.27 | 39.44 | 788.8 | 0.01261%
1.20.14 | 91926 | SINAPI | CABO DE COBRE FLEXÍVEL ISOLADO, 2,5 MM², ANTI-CHAMA 450/750 V, PARA CIRCUITOS TERMINAIS - FORNECIMENTO E INSTALAÇÃO. AF_03/2023 | M | 64 | 4.16 | 5.08 | 325.12 | 0.005198%
1.20.15 | 97599 | SINAPI | LUMINÁRIA DE EMERGÊNCIA, COM 30 LÂMPADAS LED DE 2 W, SEM REATOR - FORNECIMENTO E INSTALAÇÃO. AF_09/2024 | UN | 20 | 22.52 | 27.52 | 550.4 | 0.0088%
1.20.16 | FUA.2507/001 | Próprio | Placa de sinalização de emergência | UN | 22 | 25.76 | 31.48 | 692.56 | 0.01107%
1.21 |  |  | INSTALAÇÃO PROT. CONTRA DESCARGAS ATMOSFÉRICAS |  | 1 |  | 41199.15 | 41199.15 | 0.6587%
1.21.1 | 96989 | SINAPI | CAPTOR TIPO FRANKLIN PARA SPDA - FORNECIMENTO E INSTALAÇÃO. AF_08/2023 | UN | 1 | 145.64 | 178.01 | 178.01 | 0.002846%
1.21.2 | 96988 | SINAPI | MASTRO 1 ½", COM 3 METROS, PARA SPDA - FORNECIMENTO E INSTALAÇÃO. AF_08/2023 | UN | 1 | 174.06 | 212.75 | 212.75 | 0.003402%
1.21.3 | FUA.2608/001 | Próprio | Vergalhão de aço galvanizado a fogo Ø 3/8" | M | 128 | 30.3 | 37.03 | 4739.84 | 0.07578%
1.21.4 | FUA.2603/001 | Próprio | Preislha de latão para cordoalha 35/50mm2 | UN | 215 | 21.72 | 26.54 | 5706.1 | 0.09123%
1.21.5 | FUA.2601/001 | Próprio | Clip galvanizado para cabo 3/8" | UN | 92 | 6.35 | 7.76 | 713.92 | 0.01141%
1.21.6 | FUA.2602/001 | Próprio | Conecção para medição | UN | 8 | 38.17 | 46.65 | 373.2 | 0.005967%
1.21.7 | FUA.2308/002 | Próprio | Cordoalha cobre nu 35mm2 não enterrada sem isolador | UN | 228.8 | 34.32 | 41.94 | 9595.87 | 0.1534%
1.21.8 | 96977 | SINAPI | CORDOALHA DE COBRE NU 50 MM², ENTERRADA - FORNECIMENTO E INSTALAÇÃO. AF_08/2023 | M | 198.4 | 46.6 | 56.95 | 11298.88 | 0.1807%
1.21.9 | 96985 | SINAPI | HASTE DE ATERRAMENTO, DIÂMETRO 5/8", COM 3 METROS - FORNECIMENTO E INSTALAÇÃO. AF_08/2023 | UN | 8 | 66.17 | 80.87 | 646.96 | 0.01034%
1.21.10 | FUA.2606/001 | Próprio | Caixa de equalização 38x32X17cm | UN | 1 | 123.1 | 150.46 | 150.46 | 0.002406%
1.21.11 | 98111 | SINAPI | CAIXA DE INSPEÇÃO PARA ATERRAMENTO, CIRCULAR, EM POLIETILENO, DIÂMETRO INTERNO = 0,3 M. AF_12/2020 | UN | 8 | 45.77 | 55.94 | 447.52 | 0.007155%
1.21.12 | FUA.2605/001 | Próprio | Solda exotérmica | UN | 8 | 30.33 | 37.07 | 296.56 | 0.004742%
1.21.13 | 93358 | SINAPI | ESCAVAÇÃO MANUAL DE VALA. AF_09/2024 | m³ | 45.6 | 93.15 | 113.85 | 5191.56 | 0.08301%
1.21.14 | 93382 | SINAPI | REATERRO MANUAL DE VALAS, COM COMPACTADOR DE SOLOS DE PERCUSSÃO. AF_08/2023 | m³ | 45.6 | 29.56 | 36.13 | 1647.52 | 0.02634%
1.22 |  |  | INSTALAÇÃO DE ÁGUAS PLUVIAIS |  | 1 |  | 8592.9 | 8592.9 | 0.1374%
1.22.1 | 89578 | SINAPI | TUBO PVC, SÉRIE R, ÁGUA PLUVIAL, DN 100 MM, FORNECIDO E INSTALADO EM CONDUTORES VERTICAIS DE ÁGUAS PLUVIAIS. AF_06/2022 | M | 170 | 26.43 | 32.3 | 5491 | 0.08779%
1.22.2 | 89535 | SINAPI | CURVA 87 GRAUS E 30 MINUTOS, PVC, SERIE R, ÁGUA PLUVIAL, DN 100 MM, JUNTA ELÁSTICA, FORNECIDO E INSTALADO EM RAMAL DE ENCAMINHAMENTO. AF_06/2022 | UN | 10 | 36.63 | 44.77 | 447.7 | 0.007158%
1.22.3 | 89554 | SINAPI | LUVA SIMPLES, PVC, SERIE R, ÁGUA PLUVIAL, DN 100 MM, JUNTA ELÁSTICA, FORNECIDO E INSTALADO EM RAMAL DE ENCAMINHAMENTO. AF_06/2022 | UN | 10 | 23.79 | 29.07 | 290.7 | 0.004648%
1.22.4 | FUA.2701/001 | Próprio | Abraçaceira metálica 4" | UN | 30 | 23.61 | 28.85 | 865.5 | 0.01384%
1.22.5 | 89447 | SINAPI | TUBO, PVC, SOLDÁVEL, DE 32MM, INSTALADO EM PRUMADA DE ÁGUA - FORNECIMENTO E INSTALAÇÃO. AF_06/2022 | M | 140 | 8.76 | 10.7 | 1498 | 0.02395%
1.23 |  |  | IMPERMEABILIZAÇÃO |  | 1 |  | 30760.18 | 30760.18 | 0.4918%
1.23.1 | 98546 | SINAPI | IMPERMEABILIZAÇÃO DE SUPERFÍCIE COM MANTA ASFÁLTICA, UMA CAMADA, INCLUSIVE APLICAÇÃO DE PRIMER ASFÁLTICO, E=4MM. AF_09/2023 | m² | 138.36 | 106.06 | 129.63 | 17935.6 | 0.2868%
1.23.2 | 87630 | SINAPI | CONTRAPISO EM ARGAMASSA TRAÇO 1:4 (CIMENTO E AREIA), PREPARO MECÂNICO COM BETONEIRA 400 L, APLICADO EM ÁREAS SECAS SOBRE LAJE, ADERIDO, ACABAMENTO NÃO REFORÇADO, ESPESSURA 3CM. AF_07/2021 | m² | 138.36 | 38.56 | 47.13 | 6520.9 | 0.1043%
1.23.3 | 98563 | SINAPI | PROTEÇÃO MECÂNICA DE SUPERFÍCIE HORIZONTAL COM ARGAMASSA DE CIMENTO E AREIA, TRAÇO 1:3, E=2CM. AF_09/2023 | m² | 138.36 | 37.28 | 45.56 | 6303.68 | 0.1008%
1.24 |  |  | COMUNICAÇÃO VISUAL E TÁTIL |  | 1 |  | 49796.06 | 49796.06 | 0.7962%
1.24.1 | FUA.4101/001 | Próprio | Placa indicativa de ambiente PVC 13x45 cm | UN | 52 | 61.54 | 75.22 | 3911.44 | 0.06254%
1.24.2 | FUA.4101/002 | Próprio | Pictograma PVC 25x25 cm | UN | 12 | 48.75 | 59.58 | 714.96 | 0.01143%
1.24.3 | FUA.4106/001 | Próprio | Letra de aço alto relevo 15 cm | UN | 8 | 76.33 | 93.29 | 746.32 | 0.01193%
1.24.4 | FUA.4106/002 | Próprio | Letra de aço alto relevo 40 cm | UN | 6 | 160.5 | 196.17 | 1177.02 | 0.01882%
1.24.5 | FUA.4102/001 | Próprio | Anel de textura para corremão de escada | UN | 24 | 26 | 31.77 | 762.48 | 0.01219%
1.24.6 | FUA.4103/001 | Próprio | Placa tátil de corremão de escada em aço inox 1,8x6,0 cm | UN | 12 | 22.03 | 26.92 | 323.04 | 0.005165%
1.24.7 | FUA.4104/001 | Próprio | Sinalizador visual de degrau | UN | 112 | 8.19 | 10.01 | 1121.12 | 0.01793%
1.24.8 | FUA.4105/001 | Próprio | Placa tátil relevo Brailie, acrílico 7x4cm para porta | UN | 52 | 22.03 | 26.92 | 1399.84 | 0.02238%
1.24.9 | FUA.4108/003 | Próprio | Piso tátil alerta em aço inox fixado com parafuso | m | 92 | 150.7 | 184.2 | 16946.4 | 0.271%
1.24.10 | FUA.4108/004 | Próprio | Piso tátil direcional em aço inox fixado com parafuso | m | 123.2 | 150.7 | 184.2 | 22693.44 | 0.3628%
2 |  |  | INSTALAÇÕES EXTERNAS |  | 1 |  | 490619.19 | 490619.19 | 7.844%
2.1 |  |  | INSTALAÇÃO HIDRÁULICA |  | 1 |  | 18440.54 | 18440.54 | 0.2948%
2.1.1 | 94652 | SINAPI | TUBO, PVC, SOLDÁVEL, DE 60MM, INSTALADO EM RESERVAÇÃO PREDIAL DE ÁGUA - FORNECIMENTO E INSTALAÇÃO. AF_04/2024 | M | 86.3 | 29.38 | 35.91 | 3099.03 | 0.04955%
2.1.2 | 94654 | SINAPI | TUBO, PVC, SOLDÁVEL, DE 85MM, INSTALADO EM RESERVAÇÃO PREDIAL DE ÁGUA - FORNECIMENTO E INSTALAÇÃO. AF_04/2024 | M | 88.9 | 64.07 | 78.31 | 6961.75 | 0.1113%
2.1.3 | 94696 | SINAPI | TÊ, PVC, SOLDÁVEL, DN 60 MM INSTALADO EM RESERVAÇÃO PREDIAL DE ÁGUA - FORNECIMENTO E INSTALAÇÃO. AF_04/2024 | UN | 9 | 42.18 | 51.55 | 463.95 | 0.007418%
2.1.4 | 94700 | SINAPI | TÊ DE REDUÇÃO, PVC, SOLDÁVEL, DN 85 MM X 60 MM, INSTALADO EM RESERVAÇÃO PREDIAL DE ÁGUA - FORNECIMENTO E INSTALAÇÃO. AF_04/2024 | UN | 1 | 106.1 | 129.68 | 129.68 | 0.002073%
2.1.5 | 89507 | SINAPI | CURVA 90 GRAUS, PVC, SOLDÁVEL, DN 60MM, INSTALADO EM PRUMADA DE ÁGUA - FORNECIMENTO E INSTALAÇÃO. AF_06/2022 | UN | 2 | 38.01 | 46.45 | 92.9 | 0.001485%
2.1.6 | 89525 | SINAPI | CURVA 90 GRAUS, PVC, SOLDÁVEL, DN 85MM, INSTALADO EM PRUMADA DE ÁGUA - FORNECIMENTO E INSTALAÇÃO. AF_06/2022 | UN | 1 | 69.78 | 85.29 | 85.29 | 0.001364%
2.1.7 | 89616 | SINAPI | ADAPTADOR CURTO COM BOLSA E ROSCA PARA REGISTRO, PVC, SOLDÁVEL, DN 85MM X 3, INSTALADO EM PRUMADA DE ÁGUA - FORNECIMENTO E INSTALAÇÃO. AF_06/2022 | UN | 2 | 32.92 | 40.23 | 80.46 | 0.001286%
2.1.8 | 94500 | SINAPI | REGISTRO DE GAVETA BRUTO, LATÃO, ROSCÁVEL, 3" - FORNECIMENTO E INSTALAÇÃO. AF_08/2021 | UN | 1 | 209.32 | 255.85 | 255.85 | 0.004091%
2.1.9 | FUA 2912/001 | Próprio | Te PVC DEFOFO 150mm | un | 1 | 286.23 | 349.85 | 349.85 | 0.005594%
2.1.10 | 97888 | SINAPI | CAIXA ENTERRADA ELÉTRICA RETANGULAR, EM ALVENARIA COM TIJOLOS CERÂMICOS MACIÇOS, FUNDO COM BRITA, DIMENSÕES INTERNAS: 0,6X0,6X0,6 M. AF_12/2020 | UN | 1 | 503.26 | 615.13 | 615.13 | 0.009835%
2.1.11 | 93358 | SINAPI | ESCAVAÇÃO MANUAL DE VALA. AF_09/2024 | m³ | 42.05 | 93.15 | 113.85 | 4787.39 | 0.07654%
2.1.12 | 93382 | SINAPI | REATERRO MANUAL DE VALAS, COM COMPACTADOR DE SOLOS DE PERCUSSÃO. AF_08/2023 | m³ | 42.05 | 29.56 | 36.13 | 1519.26 | 0.02429%
2.2 |  |  | INSTALAÇÃO DE COMBATE A INCÊNDIO |  | 1 |  | 21076.67 | 21076.67 | 0.337%
2.2.1 | 94654 | SINAPI | TUBO, PVC, SOLDÁVEL, DE 85MM, INSTALADO EM RESERVAÇÃO PREDIAL DE ÁGUA - FORNECIMENTO E INSTALAÇÃO. AF_04/2024 | M | 109.3 | 64.07 | 78.31 | 8559.28 | 0.1369%
2.2.2 | 94699 | SINAPI | TÊ, PVC, SOLDÁVEL, DN 85 MM INSTALADO EM RESERVAÇÃO PREDIAL DE ÁGUA - FORNECIMENTO E INSTALAÇÃO. AF_04/2024 | UN | 1 | 94.76 | 115.82 | 115.82 | 0.001852%
2.2.3 | 89525 | SINAPI | CURVA 90 GRAUS, PVC, SOLDÁVEL, DN 85MM, INSTALADO EM PRUMADA DE ÁGUA - FORNECIMENTO E INSTALAÇÃO. AF_06/2022 | UN | 2 | 69.78 | 85.29 | 170.58 | 0.002727%
2.2.4 | 89616 | SINAPI | ADAPTADOR CURTO COM BOLSA E ROSCA PARA REGISTRO, PVC, SOLDÁVEL, DN 85MM X 3, INSTALADO EM PRUMADA DE ÁGUA - FORNECIMENTO E INSTALAÇÃO. AF_06/2022 | UN | 4 | 32.92 | 40.23 | 160.92 | 0.002573%
2.2.5 | 94500 | SINAPI | REGISTRO DE GAVETA BRUTO, LATÃO, ROSCÁVEL, 3" - FORNECIMENTO E INSTALAÇÃO. AF_08/2021 | UN | 2 | 209.32 | 255.85 | 511.7 | 0.008181%
2.2.6 | FUA 2912/010 | Próprio | Hidrante de coluna completo em ferro fundido | un | 1 | 4695.03 | 5738.73 | 5738.73 | 0.09175%
2.2.7 | 97888 | SINAPI | CAIXA ENTERRADA ELÉTRICA RETANGULAR, EM ALVENARIA COM TIJOLOS CERÂMICOS MACIÇOS, FUNDO COM BRITA, DIMENSÕES INTERNAS: 0,6X0,6X0,6 M. AF_12/2020 | UN | 2 | 503.26 | 615.13 | 1230.26 | 0.01967%
2.2.8 | 93358 | SINAPI | ESCAVAÇÃO MANUAL DE VALA. AF_09/2024 | m³ | 30.6 | 93.15 | 113.85 | 3483.81 | 0.0557%
2.2.9 | 93382 | SINAPI | REATERRO MANUAL DE VALAS, COM COMPACTADOR DE SOLOS DE PERCUSSÃO. AF_08/2023 | m³ | 30.6 | 29.56 | 36.13 | 1105.57 | 0.01768%
2.3 |  |  | INSTALAÇÃO SANITÁRIA |  | 1 |  | 41424.8 | 41424.8 | 0.6623%
2.3.1 | 90695 | SINAPI | TUBO DE PVC PARA REDE COLETORA DE ESGOTO DE PAREDE MACIÇA, DN 150 MM, JUNTA ELÁSTICA - FORNECIMENTO E ASSENTAMENTO. AF_01/2021 | M | 285.2 | 68.21 | 83.37 | 23777.12 | 0.3802%
2.3.2 | 97888 | SINAPI | CAIXA ENTERRADA ELÉTRICA RETANGULAR, EM ALVENARIA COM TIJOLOS CERÂMICOS MACIÇOS, FUNDO COM BRITA, DIMENSÕES INTERNAS: 0,6X0,6X0,6 M. AF_12/2020 | UN | 12 | 503.26 | 615.13 | 7381.56 | 0.118%
2.3.3 | 93358 | SINAPI | ESCAVAÇÃO MANUAL DE VALA. AF_09/2024 | m³ | 68.45 | 93.15 | 113.85 | 7793.03 | 0.1246%
2.3.4 | 93382 | SINAPI | REATERRO MANUAL DE VALAS, COM COMPACTADOR DE SOLOS DE PERCUSSÃO. AF_08/2023 | m³ | 68.45 | 29.56 | 36.13 | 2473.09 | 0.03954%
2.4 |  |  | INSTALAÇÃO DE ÁGUAS PLUVIAIS |  | 1 |  | 83819.29 | 83819.29 | 1.34%
2.4.1 | 90698 | SINAPI | TUBO DE PVC PARA REDE COLETORA DE ESGOTO DE PAREDE MACIÇA, DN 300 MM, JUNTA ELÁSTICA, FORNECIMENTO E ASSENTAMENTO. AF_01/2021 | M | 201 | 267.33 | 326.75 | 65676.75 | 1.05%
2.4.2 | 97888 | SINAPI | CAIXA ENTERRADA ELÉTRICA RETANGULAR, EM ALVENARIA COM TIJOLOS CERÂMICOS MACIÇOS, FUNDO COM BRITA, DIMENSÕES INTERNAS: 0,6X0,6X0,6 M. AF_12/2020 | UN | 8 | 503.26 | 615.13 | 4921.04 | 0.07868%
2.4.3 | 97888 | SINAPI | CAIXA ENTERRADA ELÉTRICA RETANGULAR, EM ALVENARIA COM TIJOLOS CERÂMICOS MACIÇOS, FUNDO COM BRITA, DIMENSÕES INTERNAS: 0,6X0,6X0,6 M. AF_12/2020 | UN | 6 | 503.26 | 615.13 | 3690.78 | 0.05901%
2.4.4 | FUA.2707/001 | Próprio | Saida d'agua com dissipador de energia | UN | 1 | 1878.18 | 2295.69 | 2295.69 | 0.03671%
2.4.5 | 93358 | SINAPI | ESCAVAÇÃO MANUAL DE VALA. AF_09/2024 | m³ | 48.24 | 93.15 | 113.85 | 5492.12 | 0.08781%
2.4.6 | 93382 | SINAPI | REATERRO MANUAL DE VALAS, COM COMPACTADOR DE SOLOS DE PERCUSSÃO. AF_08/2023 | m³ | 48.24 | 29.56 | 36.13 | 1742.91 | 0.02787%
2.5 |  |  | INSTALAÇÃO DE TELECOMUNICAÇÃO |  | 1 |  | 31101.25 | 31101.25 | 0.4973%
2.5.1 | FUA.2430/003 | Próprio | Cabo óptico monomodo, AR, externo, 12 fibras | M | 260 | 22.88 | 27.96 | 7269.6 | 0.1162%
2.5.2 | 93009 | SINAPI | ELETRODUTO RÍGIDO ROSCÁVEL, PVC, DN 60 MM (2"), PARA REDE ENTERRADA DE DISTRIBUIÇÃO DE ENERGIA ELÉTRICA - FORNECIMENTO E INSTALAÇÃO. AF_12/2021 | M | 240 | 28.74 | 35.12 | 8428.8 | 0.1348%
2.5.3 | 93014 | SINAPI | LUVA PARA ELETRODUTO, PVC, ROSCÁVEL, DN 60 MM (2"), PARA REDE ENTERRADA DE DISTRIBUIÇÃO DE ENERGIA ELÉTRICA - FORNECIMENTO E INSTALAÇÃO. AF_12/2021 | UN | 72 | 21.63 | 26.43 | 1902.96 | 0.03043%
2.5.4 | 97888 | SINAPI | CAIXA ENTERRADA ELÉTRICA RETANGULAR, EM ALVENARIA COM TIJOLOS CERÂMICOS MACIÇOS, FUNDO COM BRITA, DIMENSÕES INTERNAS: 0,6X0,6X0,6 M. AF_12/2020 | UN | 8 | 503.26 | 615.13 | 4921.04 | 0.07868%
2.5.5 | 93358 | SINAPI | ESCAVAÇÃO MANUAL DE VALA. AF_09/2024 | m³ | 57.2 | 93.15 | 113.85 | 6512.22 | 0.1041%
2.5.6 | 93382 | SINAPI | REATERRO MANUAL DE VALAS, COM COMPACTADOR DE SOLOS DE PERCUSSÃO. AF_08/2023 | m³ | 57.2 | 29.56 | 36.13 | 2066.63 | 0.03304%
2.6 |  |  | INSTALAÇÃO ELÉTRICA |  | 1 |  | 225779.21 | 225779.21 | 3.61%
2.6.1 | 92990 | SINAPI | CABO DE COBRE FLEXÍVEL ISOLADO, 70 MM², ANTI-CHAMA 0,6/1,0 KV, PARA REDE ENTERRADA DE DISTRIBUIÇÃO DE ENERGIA ELÉTRICA - FORNECIMENTO E INSTALAÇÃO. AF_12/2021 | M | 112 | 63.81 | 77.99 | 8734.88 | 0.1397%
2.6.2 | 92996 | SINAPI | CABO DE COBRE FLEXÍVEL ISOLADO, 150 MM², ANTI-CHAMA 0,6/1,0 KV, PARA REDE ENTERRADA DE DISTRIBUIÇÃO DE ENERGIA ELÉTRICA - FORNECIMENTO E INSTALAÇÃO. AF_12/2021 | M | 1120 | 128.89 | 157.54 | 176444.8 | 2.821%
2.6.3 | 96978 | SINAPI | CORDOALHA DE COBRE NU 70 MM², ENTERRADA - FORNECIMENTO E INSTALAÇÃO. AF_08/2023 | M | 54 | 61.32 | 74.95 | 4047.3 | 0.06471%
2.6.4 | 93012 | SINAPI | ELETRODUTO RÍGIDO ROSCÁVEL, PVC, DN 110 MM (4"), PARA REDE ENTERRADA DE DISTRIBUIÇÃO DE ENERGIA ELÉTRICA - FORNECIMENTO E INSTALAÇÃO. AF_12/2021 | M | 204 | 72.38 | 88.47 | 18047.88 | 0.2886%
2.6.5 | 93017 | SINAPI | LUVA PARA ELETRODUTO, PVC, ROSCÁVEL, DN 110 MM (4"), PARA REDE ENTERRADA DE DISTRIBUIÇÃO DE ENERGIA ELÉTRICA - FORNECIMENTO E INSTALAÇÃO. AF_12/2021 | UN | 66 | 52.39 | 64.03 | 4225.98 | 0.06757%
2.6.6 | FUA.2365/006 | Próprio | Terminal para cabo 70 mm2 | UN | 2 | 20.42 | 24.95 | 49.9 | 0.0007978%
2.6.7 | FUA.2365/009 | Próprio | Terminal para cabo 150 mm2 | UN | 18 | 33.03 | 40.37 | 726.66 | 0.01162%
2.6.8 | 101897 | SINAPI | DISJUNTOR TERMOMAGNÉTICO TRIPOLAR, CORRENTE NOMINAL DE 250A - FORNECIMENTO E INSTALAÇÃO. AF_10/2020 | UN | 1 | 871.88 | 1065.69 | 1065.69 | 0.01704%
2.6.9 | 101898 | SINAPI | DISJUNTOR TERMOMAGNÉTICO TRIPOLAR, CORRENTE NOMINAL DE 400A - FORNECIMENTO E INSTALAÇÃO. AF_10/2020 | UN | 1 | 1154.99 | 1411.74 | 1411.74 | 0.02257%
2.6.10 | 96985 | SINAPI | HASTE DE ATERRAMENTO, DIÂMETRO 5/8", COM 3 METROS - FORNECIMENTO E INSTALAÇÃO. AF_08/2023 | UN | 8 | 66.17 | 80.87 | 646.96 | 0.01034%
2.6.11 | 97889 | SINAPI | CAIXA ENTERRADA ELÉTRICA RETANGULAR, EM ALVENARIA COM TIJOLOS CERÂMICOS MACIÇOS, FUNDO COM BRITA, DIMENSÕES INTERNAS: 0,8X0,8X0,6 M. AF_12/2020 | UN | 8 | 685.79 | 838.24 | 6705.92 | 0.1072%
2.6.12 | 93358 | SINAPI | ESCAVAÇÃO MANUAL DE VALA. AF_09/2024 | m³ | 24.48 | 93.15 | 113.85 | 2787.04 | 0.04456%
2.6.13 | 93382 | SINAPI | REATERRO MANUAL DE VALAS, COM COMPACTADOR DE SOLOS DE PERCUSSÃO. AF_08/2023 | m³ | 24.48 | 29.56 | 36.13 | 884.46 | 0.01414%
2.7 |  |  | ALTERAÇÕES NA SUBESTAÇÃO |  | 1 |  | 68977.43 | 68977.43 | 1.103%
2.7.1 | FUA.2359/001 | Próprio | Painel metálico 0,80x0,80x1,90m com barramentos | UN | 1 | 7638.13 | 9336.08 | 9336.08 | 0.1493%
2.7.2 | FUA.2362/001 | Próprio | Cobre eletrolítico em barra | UN | 40 | 115.48 | 141.15 | 5646 | 0.09027%
2.7.3 | FUA.2360/003 | Próprio | Disjuntor trifásico 1200A manual | UN | 1 | 5145.85 | 6289.77 | 6289.77 | 0.1006%
2.7.4 | 102107 | SINAPI | TRANSFORMADOR DE DISTRIBUIÇÃO, 225 KVA, TRIFÁSICO, 60 HZ, CLASSE 15 KV, IMERSO EM ÓLEO MINERAL, INSTALAÇÃO EM POSTE (NÃO INCLUSO SUPORTE) - FORNECIMENTO E INSTALAÇÃO. AF_12/2020 | UN | 1 | 28137.01 | 34391.86 | 34391.86 | 0.5499%
2.7.5 | 93000 | SINAPI | CABO DE COBRE FLEXÍVEL ISOLADO, 240 MM², ANTI-CHAMA 0,6/1,0 KV, PARA REDE ENTERRADA DE DISTRIBUIÇÃO DE ENERGIA ELÉTRICA - FORNECIMENTO E INSTALAÇÃO. AF_12/2021 | M | 49 | 208.48 | 254.82 | 12486.18 | 0.1996%
2.7.6 | FUA.2365/011 | Próprio | Terminal para cabo 240 mm2 | UN | 14 | 48.36 | 59.11 | 827.54 | 0.01323%
3 |  |  | MURO DO PARQUE AQUÁTICO |  | 1 |  | 10249.13 | 10249.13 | 0.1639%
3.1 |  |  | SEVIÇOS PRELIMINARES |  | 1 |  | 291.81 | 291.81 | 0.004666%
3.1.1 | 97622 | SINAPI | DEMOLIÇÃO DE ALVENARIA DE BLOCO FURADO, DE FORMA MANUAL, SEM REAPROVEITAMENTO. AF_09/2023 | m³ | 3.36 | 61.96 | 75.73 | 254.45 | 0.004068%
3.1.2 | 100981 | SINAPI | CARGA, MANOBRA E DESCARGA DE ENTULHO EM CAMINHÃO BASCULANTE 6 M³ - CARGA COM ESCAVADEIRA HIDRÁULICA (CAÇAMBA DE 0,80 M³ / 111 HP) E DESCARGA LIVRE (UNIDADE: M3). AF_07/2020 | m³ | 3.36 | 9.1 | 11.12 | 37.36 | 0.0005973%
3.2 |  |  | ESTRUTURA |  | 1 |  | 6338.6 | 6338.6 | 0.1013%
3.2.1 | 93358 | SINAPI | ESCAVAÇÃO MANUAL DE VALA. AF_09/2024 | m³ | 4.38 | 93.15 | 113.85 | 498.66 | 0.007973%
3.2.2 | 93382 | SINAPI | REATERRO MANUAL DE VALAS, COM COMPACTADOR DE SOLOS DE PERCUSSÃO. AF_08/2023 | m³ | 2.596 | 29.56 | 36.13 | 93.79 | 0.0015%
3.2.3 | 96536 | SINAPI | FABRICAÇÃO, MONTAGEM E DESMONTAGEM DE FÔRMA PARA VIGA BALDRAME, EM MADEIRA SERRADA, E=25 MM, 4 UTILIZAÇÕES. AF_01/2024 | m² | 23.88 | 60.78 | 74.29 | 1774.04 | 0.02836%
3.2.4 | 92916 | SINAPI | ARMAÇÃO DE ESTRUTURAS DIVERSAS DE CONCRETO ARMADO, EXCETO VIGAS, PILARES, LAJES E FUNDAÇÕES, UTILIZANDO AÇO CA-50 DE 6,3 MM - MONTAGEM. AF_06/2022 | KG | 32 | 15.19 | 18.56 | 593.92 | 0.009496%
3.2.5 | 92919 | SINAPI | ARMAÇÃO DE ESTRUTURAS DIVERSAS DE CONCRETO ARMADO, EXCETO VIGAS, PILARES, LAJES E FUNDAÇÕES, UTILIZANDO AÇO CA-50 DE 10,0 MM - MONTAGEM. AF_06/2022 | KG | 102 | 11.88 | 14.52 | 1481.04 | 0.02368%
3.2.6 | 94972 | SINAPI | CONCRETO FCK = 30MPA, TRAÇO 1:2,1:2,5 (EM MASSA SECA DE CIMENTO/ AREIA MÉDIA/ BRITA 1) - PREPARO MECÂNICO COM BETONEIRA 600 L. AF_05/2021 | m³ | 1.788 | 551 | 673.48 | 1204.18 | 0.01925%
3.2.7 | 103670 | SINAPI | LANÇAMENTO COM USO DE BALDES, ADENSAMENTO E ACABAMENTO DE CONCRETO EM ESTRUTURAS. AF_02/2022 | m³ | 1.788 | 317.09 | 387.57 | 692.97 | 0.01108%
3.3 |  |  | ALVENARIAS |  | 1 |  | 3103.8 | 3103.8 | 0.04963%
3.3.1 | 103328 | SINAPI | ALVENARIA DE VEDAÇÃO DE BLOCOS CERÂMICOS FURADOS NA HORIZONTAL DE 9X19X19 CM (ESPESSURA 9 CM) E ARGAMASSA DE ASSENTAMENTO COM PREPARO EM BETONEIRA. AF_12/2021 | m² | 14 | 92.14 | 112.62 | 1576.68 | 0.02521%
3.3.2 | 87894 | SINAPI | CHAPISCO APLICADO EM ALVENARIA (SEM PRESENÇA DE VÃOS) E ESTRUTURAS DE CONCRETO DE FACHADA, COM COLHER DE PEDREIRO. ARGAMASSA TRAÇO 1:3 COM PREPARO EM BETONEIRA 400L. AF_10/2022 | m² | 28 | 7.08 | 8.65 | 242.2 | 0.003872%
3.3.3 | 87529 | SINAPI | MASSA ÚNICA, EM ARGAMASSA TRAÇO 1:2:8, PREPARO MECÂNICO, APLICADA MANUALMENTE EM PAREDES INTERNAS DE AMBIENTES COM ÁREA ENTRE 5M² E 10M², E = 17,5MM, COM TALISCAS. AF_03/2024 | m² | 28 | 37.55 | 45.89 | 1284.92 | 0.02054%
3.4 |  |  | PINTURAS |  | 1 |  | 514.92 | 514.92 | 0.008233%
3.4.1 | 88411 | SINAPI | APLICAÇÃO MANUAL DE FUNDO SELADOR ACRÍLICO EM PANOS COM PRESENÇA DE VÃOS DE EDIFÍCIOS DE MÚLTIPLOS PAVIMENTOS. AF_03/2024 | m² | 28 | 3.56 | 4.35 | 121.8 | 0.001947%
3.4.2 | 88489 | SINAPI | PINTURA LÁTEX ACRÍLICA PREMIUM, APLICAÇÃO MANUAL EM PAREDES, DUAS DEMÃOS. AF_04/2023 | m² | 28 | 11.49 | 14.04 | 393.12 | 0.006285%
4 |  |  | PISCINA E CASA DE BOMBA |  | 1 |  | 125368.66 | 125368.66 | 2.004%
4.1 |  |  | ESTRUTURA DA CASA DE BOMBAS |  | 1 |  | 8638.55 | 8638.55 | 0.1381%
4.1.1 | 93358 | SINAPI | ESCAVAÇÃO MANUAL DE VALA. AF_09/2024 | m³ | 4.785 | 93.15 | 113.85 | 544.77 | 0.00871%
4.1.2 | 96533 | SINAPI | FABRICAÇÃO, MONTAGEM E DESMONTAGEM DE FÔRMA PARA VIGA BALDRAME, EM MADEIRA SERRADA, E=25 MM, 2 UTILIZAÇÕES. AF_01/2024 | m² | 30.05 | 79.63 | 97.33 | 2924.76 | 0.04676%
4.1.3 | 92916 | SINAPI | ARMAÇÃO DE ESTRUTURAS DIVERSAS DE CONCRETO ARMADO, EXCETO VIGAS, PILARES, LAJES E FUNDAÇÕES, UTILIZANDO AÇO CA-50 DE 6,3 MM - MONTAGEM. AF_06/2022 | KG | 60 | 15.19 | 18.56 | 1113.6 | 0.0178%
4.1.4 | 92917 | SINAPI | ARMAÇÃO DE ESTRUTURAS DIVERSAS DE CONCRETO ARMADO, EXCETO VIGAS, PILARES, LAJES E FUNDAÇÕES, UTILIZANDO AÇO CA-50 DE 8,0 MM - MONTAGEM. AF_06/2022 | KG | 120 | 13.69 | 16.73 | 2007.6 | 0.0321%
4.1.5 | 94972 | SINAPI | CONCRETO FCK = 30MPA, TRAÇO 1:2,1:2,5 (EM MASSA SECA DE CIMENTO/ AREIA MÉDIA/ BRITA 1) - PREPARO MECÂNICO COM BETONEIRA 600 L. AF_05/2021 | m³ | 1.93 | 551 | 673.48 | 1299.81 | 0.02078%
4.1.6 | 103670 | SINAPI | LANÇAMENTO COM USO DE BALDES, ADENSAMENTO E ACABAMENTO DE CONCRETO EM ESTRUTURAS. AF_02/2022 | m³ | 1.93 | 317.09 | 387.57 | 748.01 | 0.01196%
4.2 |  |  | ESTRUTURA DA PISCINA |  | 1 |  | 27463.14 | 27463.14 | 0.4391%
4.2.1 | 93358 | SINAPI | ESCAVAÇÃO MANUAL DE VALA. AF_09/2024 | m³ | 57.49 | 93.15 | 113.85 | 6545.23 | 0.1046%
4.2.2 | 96533 | SINAPI | FABRICAÇÃO, MONTAGEM E DESMONTAGEM DE FÔRMA PARA VIGA BALDRAME, EM MADEIRA SERRADA, E=25 MM, 2 UTILIZAÇÕES. AF_01/2024 | m² | 49.02 | 79.63 | 97.33 | 4771.11 | 0.07628%
4.2.3 | 92916 | SINAPI | ARMAÇÃO DE ESTRUTURAS DIVERSAS DE CONCRETO ARMADO, EXCETO VIGAS, PILARES, LAJES E FUNDAÇÕES, UTILIZANDO AÇO CA-50 DE 6,3 MM - MONTAGEM. AF_06/2022 | KG | 64 | 15.19 | 18.56 | 1187.84 | 0.01899%
4.2.4 | 92917 | SINAPI | ARMAÇÃO DE ESTRUTURAS DIVERSAS DE CONCRETO ARMADO, EXCETO VIGAS, PILARES, LAJES E FUNDAÇÕES, UTILIZANDO AÇO CA-50 DE 8,0 MM - MONTAGEM. AF_06/2022 | KG | 217.6 | 13.69 | 16.73 | 3640.44 | 0.05821%
4.2.5 | 92919 | SINAPI | ARMAÇÃO DE ESTRUTURAS DIVERSAS DE CONCRETO ARMADO, EXCETO VIGAS, PILARES, LAJES E FUNDAÇÕES, UTILIZANDO AÇO CA-50 DE 10,0 MM - MONTAGEM. AF_06/2022 | KG | 377.6 | 11.88 | 14.52 | 5482.75 | 0.08766%
4.2.6 | 94972 | SINAPI | CONCRETO FCK = 30MPA, TRAÇO 1:2,1:2,5 (EM MASSA SECA DE CIMENTO/ AREIA MÉDIA/ BRITA 1) - PREPARO MECÂNICO COM BETONEIRA 600 L. AF_05/2021 | m³ | 5.5 | 551 | 673.48 | 3704.14 | 0.05922%
4.2.7 | 103670 | SINAPI | LANÇAMENTO COM USO DE BALDES, ADENSAMENTO E ACABAMENTO DE CONCRETO EM ESTRUTURAS. AF_02/2022 | m³ | 5.5 | 317.09 | 387.57 | 2131.63 | 0.03408%
4.3 |  |  | PAREDES |  | 1 |  | 2368.22 | 2368.22 | 0.03786%
4.3.1 | 103328 | SINAPI | ALVENARIA DE VEDAÇÃO DE BLOCOS CERÂMICOS FURADOS NA HORIZONTAL DE 9X19X19 CM (ESPESSURA 9 CM) E ARGAMASSA DE ASSENTAMENTO COM PREPARO EM BETONEIRA. AF_12/2021 | m² | 18 | 92.14 | 112.62 | 2027.16 | 0.03241%
4.3.2 | 101161 | SINAPI | ALVENARIA DE VEDAÇÃO COM ELEMENTO VAZADO DE CONCRETO (COBOGÓ) DE 7X50X50CM E ARGAMASSA DE ASSENTAMENTO COM PREPARO EM BETONEIRA. AF_05/2020 | m² | 1.28 | 218 | 266.46 | 341.06 | 0.005453%
4.4 |  |  | ESQUADRIAS |  | 1 |  | 4493.58 | 4493.58 | 0.07185%
4.4.1 | 100701 | SINAPI | PORTA DE FERRO, DE ABRIR, TIPO GRADE COM CHAPA, COM GUARNIÇÕES. AF_12/2019 | m² | 1.44 | 587.43 | 718.01 | 1033.93 | 0.01653%
4.4.2 | FUA.0803/001 | Próprio | Corrimão em tubo de aço inox 2", sem guarda corpo | M | 15 | 106.1 | 129.68 | 1945.2 | 0.0311%
4.4.3 | FUA.0803/002 | Próprio | Corrimão em tubo de aço inox 2", com guarda corpo | M | 4.6 | 269.36 | 329.23 | 1514.45 | 0.02421%
4.5 |  |  | REVESTIMENTOS |  | 1 |  | 7681.66 | 7681.66 | 0.1228%
4.5.1 | 87894 | SINAPI | CHAPISCO APLICADO EM ALVENARIA (SEM PRESENÇA DE VÃOS) E ESTRUTURAS DE CONCRETO DE FACHADA, COM COLHER DE PEDREIRO. ARGAMASSA TRAÇO 1:3 COM PREPARO EM BETONEIRA 400L. AF_10/2022 | m² | 63.3 | 7.08 | 8.65 | 547.54 | 0.008754%
4.5.2 | 87529 | SINAPI | MASSA ÚNICA, EM ARGAMASSA TRAÇO 1:2:8, PREPARO MECÂNICO, APLICADA MANUALMENTE EM PAREDES INTERNAS DE AMBIENTES COM ÁREA ENTRE 5M² E 10M², E = 17,5MM, COM TALISCAS. AF_03/2024 | m² | 63.3 | 37.55 | 45.89 | 2904.83 | 0.04644%
4.5.3 | 87267 | SINAPI | REVESTIMENTO CERÂMICO PARA PAREDES INTERNAS COM PLACAS TIPO ESMALTADA DE DIMENSÕES 20X20 CM APLICADAS A MEIA ALTURA DAS PAREDES. AF_02/2023_PE | m² | 16.16 | 64.37 | 78.67 | 1271.3 | 0.02033%
4.5.4 | 87267 | SINAPI | REVESTIMENTO CERÂMICO PARA PAREDES INTERNAS COM PLACAS TIPO ESMALTADA DE DIMENSÕES 20X20 CM APLICADAS A MEIA ALTURA DAS PAREDES. AF_02/2023_PE | m² | 37.6 | 64.37 | 78.67 | 2957.99 | 0.04729%
4.6 |  |  | PAVIMENTAÇÕES |  | 1 |  | 19909.96 | 19909.96 | 0.3183%
4.6.1 | 96620 | SINAPI | LASTRO DE CONCRETO MAGRO, APLICADO EM PISOS, LAJES SOBRE SOLO OU RADIERS. AF_01/2024 | m³ | 10.85 | 779.82 | 953.17 | 10341.89 | 0.1654%
4.6.2 | 98682 | SINAPI | PISO CIMENTADO, TRAÇO 1:3 (CIMENTO E AREIA), ACABAMENTO RÚSTICO, ESPESSURA 3,0 CM, PREPARO MECÂNICO DA ARGAMASSA. AF_09/2020 | m² | 10.85 | 44.08 | 53.87 | 584.48 | 0.009345%
4.6.3 | 101092 | SINAPI | PISO EM GRANITO APLICADO EM CALÇADAS OU PISOS EXTERNOS. AF_05/2020 | m² | 16.4 | 448.16 | 547.78 | 8983.59 | 0.1436%
4.7 |  |  | PINTURAS |  | 1 |  | 1753.68 | 1753.68 | 0.02804%
4.7.1 | 88411 | SINAPI | APLICAÇÃO MANUAL DE FUNDO SELADOR ACRÍLICO EM PANOS COM PRESENÇA DE VÃOS DE EDIFÍCIOS DE MÚLTIPLOS PAVIMENTOS. AF_03/2024 | m² | 52.45 | 3.56 | 4.35 | 228.15 | 0.003648%
4.7.2 | 88495 | SINAPI | EMASSAMENTO COM MASSA LÁTEX, APLICAÇÃO EM PAREDE, UMA DEMÃO, LIXAMENTO MANUAL. AF_04/2023 | m² | 52.45 | 11.37 | 13.89 | 728.53 | 0.01165%
4.7.3 | 88489 | SINAPI | PINTURA LÁTEX ACRÍLICA PREMIUM, APLICAÇÃO MANUAL EM PAREDES, DUAS DEMÃOS. AF_04/2023 | m² | 52.45 | 11.49 | 14.04 | 736.39 | 0.01177%
4.7.4 | 100719 | SINAPI | PINTURA COM TINTA ALQUÍDICA DE FUNDO (TIPO ZARCÃO) PULVERIZADA SOBRE PERFIL METÁLICO EXECUTADO EM FÁBRICA (POR DEMÃO). AF_01/2020_PE | m² | 2.88 | 8.73 | 10.67 | 30.72 | 0.0004912%
4.7.5 | 100747 | SINAPI | PINTURA COM TINTA ALQUÍDICA DE ACABAMENTO (ESMALTE SINTÉTICO FOSCO) PULVERIZADA SOBRE PERFIL METÁLICO EXECUTADO EM FÁBRICA (POR DEMÃO). AF_01/2020_PE | m² | 2.88 | 8.5 | 10.38 | 29.89 | 0.0004779%
4.8 |  |  | INSTALAÇÃO ELÉTRICA |  | 1 |  | 2294.86 | 2294.86 | 0.03669%
4.8.1 | 101879 | SINAPI | QUADRO DE DISTRIBUIÇÃO DE ENERGIA EM CHAPA DE AÇO GALVANIZADO, DE EMBUTIR, COM BARRAMENTO TRIFÁSICO, PARA 24 DISJUNTORES DIN 100A - FORNECIMENTO E INSTALAÇÃO. AF_10/2020 | UN | 1 | 412.63 | 504.35 | 504.35 | 0.008064%
4.8.2 | 93656 | SINAPI | DISJUNTOR MONOPOLAR TIPO DIN, CORRENTE NOMINAL DE 25A - FORNECIMENTO E INSTALAÇÃO. AF_10/2020 | UN | 2 | 12.78 | 15.62 | 31.24 | 0.0004995%
4.8.3 | 93663 | SINAPI | DISJUNTOR BIPOLAR TIPO DIN, CORRENTE NOMINAL DE 25A - FORNECIMENTO E INSTALAÇÃO. AF_10/2020 | UN | 2 | 53.25 | 65.08 | 130.16 | 0.002081%
4.8.4 | 93672 | SINAPI | DISJUNTOR TRIPOLAR TIPO DIN, CORRENTE NOMINAL DE 40A - FORNECIMENTO E INSTALAÇÃO. AF_10/2020 | UN | 1 | 82.72 | 101.1 | 101.1 | 0.001616%
4.8.5 | 91928 | SINAPI | CABO DE COBRE FLEXÍVEL ISOLADO, 4 MM², ANTI-CHAMA 450/750 V, PARA CIRCUITOS TERMINAIS - FORNECIMENTO E INSTALAÇÃO. AF_03/2023 | M | 40 | 6.3 | 7.7 | 308 | 0.004925%
4.8.6 | 91872 | SINAPI | ELETRODUTO RÍGIDO ROSCÁVEL, PVC, DN 32 MM (1"), PARA CIRCUITOS TERMINAIS, INSTALADO EM PAREDE - FORNECIMENTO E INSTALAÇÃO. AF_03/2023 | M | 18 | 20.8 | 25.42 | 457.56 | 0.007316%
4.8.7 | 93009 | SINAPI | ELETRODUTO RÍGIDO ROSCÁVEL, PVC, DN 60 MM (2"), PARA REDE ENTERRADA DE DISTRIBUIÇÃO DE ENERGIA ELÉTRICA - FORNECIMENTO E INSTALAÇÃO. AF_12/2021 | M | 10 | 28.74 | 35.12 | 351.2 | 0.005615%
4.8.8 | 91996 | SINAPI | TOMADA MÉDIA DE EMBUTIR (1 MÓDULO), 2P+T 10 A, INCLUINDO SUPORTE E PLACA - FORNECIMENTO E INSTALAÇÃO. AF_03/2023 | UN | 1 | 41.19 | 50.34 | 50.34 | 0.0008049%
4.8.9 | 91953 | SINAPI | INTERRUPTOR SIMPLES (1 MÓDULO), 10A/250V, INCLUINDO SUPORTE E PLACA - FORNECIMENTO E INSTALAÇÃO. AF_03/2023 | UN | 1 | 34.66 | 42.36 | 42.36 | 0.0006773%
4.8.10 | 95777 | SINAPI | CONDULETE DE ALUMÍNIO, TIPO B, PARA ELETRODUTO DE AÇO GALVANIZADO DN 20 MM (3/4''), APARENTE - FORNECIMENTO E INSTALAÇÃO. AF_10/2022 | UN | 6 | 28.08 | 34.32 | 205.92 | 0.003292%
4.8.11 | 97607 | SINAPI | LUMINÁRIA ARANDELA TIPO TARTARUGA, DE SOBREPOR, COM 1 LÂMPADA LED DE 6 W, SEM REATOR - FORNECIMENTO E INSTALAÇÃO. AF_09/2024 | UN | 1 | 92.15 | 112.63 | 112.63 | 0.001801%
4.9 |  |  | INSTALAÇÃO HIDROSANITÁRIA |  | 1 |  | 50765.01 | 50765.01 | 0.8117%
4.9.1 | 89449 | SINAPI | TUBO, PVC, SOLDÁVEL, DE 50MM, INSTALADO EM PRUMADA DE ÁGUA - FORNECIMENTO E INSTALAÇÃO. AF_06/2022 | M | 78 | 14.76 | 18.04 | 1407.12 | 0.0225%
4.9.2 | 89625 | SINAPI | TE, PVC, SOLDÁVEL, DN 50MM, INSTALADO EM PRUMADA DE ÁGUA - FORNECIMENTO E INSTALAÇÃO. AF_06/2022 | UN | 6 | 19.76 | 24.15 | 144.9 | 0.002317%
4.9.3 | 89501 | SINAPI | JOELHO 90 GRAUS, PVC, SOLDÁVEL, DN 50MM, INSTALADO EM PRUMADA DE ÁGUA - FORNECIMENTO E INSTALAÇÃO. AF_06/2022 | UN | 16 | 12.75 | 15.58 | 249.28 | 0.003986%
4.9.4 | 89714 | SINAPI | TUBO PVC, SERIE NORMAL, ESGOTO PREDIAL, DN 100 MM, FORNECIDO E INSTALADO EM RAMAL DE DESCARGA OU RAMAL DE ESGOTO SANITÁRIO. AF_08/2022 | M | 8 | 35.61 | 43.52 | 348.16 | 0.005567%
4.9.5 | 94492 | SINAPI | REGISTRO DE ESFERA, PVC, SOLDÁVEL, COM VOLANTE, DN 50 MM - FORNECIMENTO E INSTALAÇÃO. AF_08/2021 | UN | 5 | 95.13 | 116.27 | 581.35 | 0.009295%
4.9.6 | FUA.4230/001 | Próprio | Acessórios de tratamento e aquecimento para piscina de 16,7m³ | cj | 1 | 39298.21 | 48034.2 | 48034.2 | 0.768%
5 |  |  | SERVIÇOS COMPLEM. E FINAIS |  | 1 |  | 129521.42 | 129521.42 | 2.071%
5.1 |  |  | INSTALAÇÕES PROVISÓRIAS |  | 1 |  | 58974.07 | 58974.07 | 0.9429%
5.1.1 | FUA.4470/001 | Próprio | Central de armadura em canteiro de obra | m² | 36 | 241.93 | 295.71 | 10645.56 | 0.1702%
5.1.2 | FUA.4470/002 | Próprio | Escritório em canteiro de obra em madeira compensada | m² | 24 | 851.81 | 1041.16 | 24987.84 | 0.3995%
5.1.3 | FUA.0121/001 | Próprio | Ligação provisória de agua e sanitária | UN | 1 | 1136.88 | 1389.6 | 1389.6 | 0.02222%
5.1.4 | FUA.0121/002 | Próprio | Entrada provisória de energia elétrica | UN | 1 | 2569.2 | 3140.33 | 3140.33 | 0.05021%
5.1.5 | 103689 | SINAPI | FORNECIMENTO E INSTALAÇÃO DE PLACA DE OBRA COM CHAPA GALVANIZADA E ESTRUTURA DE MADEIRA. AF_03/2022_PS | m² | 8 | 373.8 | 456.89 | 3655.12 | 0.05844%
5.1.6 | 103689 | SINAPI | FORNECIMENTO E INSTALAÇÃO DE PLACA DE OBRA COM CHAPA GALVANIZADA E ESTRUTURA DE MADEIRA. AF_03/2022_PS | m² | 8 | 373.8 | 456.89 | 3655.12 | 0.05844%
5.1.7 | 98459 | SINAPI | TAPUME COM TELHA METÁLICA. AF_03/2024 | m² | 123 | 76.5 | 93.5 | 11500.5 | 0.1839%
5.2 |  |  | SERVIÇOS COMPLEMENTARES |  | 1 |  | 30616.48 | 30616.48 | 0.4895%
5.2.1 | 97063 | SINAPI | MONTAGEM E DESMONTAGEM DE ANDAIME MODULAR FACHADEIRO, COM PISO METÁLICO, PARA EDIFÍCIOS COM MULTIPLOS PAVIMENTOS (EXCLUSIVE ANDAIME E LIMPEZA). AF_03/2024 | m² | 400 | 20.75 | 25.36 | 10144 | 0.1622%
5.2.2 | FUA.0123/001 | Próprio | Linha de vida | M | 216 | 77.55 | 94.78 | 20472.48 | 0.3273%
5.3 |  |  | SERVIÇOS FINAIS |  | 1 |  | 39930.87 | 39930.87 | 0.6384%
5.3.1 | FUA.4401/002 | Próprio | Aprovações e Lincenças | UN | 1 | 17509.18 | 21401.47 | 21401.47 | 0.3422%
5.3.2 | FUA.4402/001 | Próprio | Revisão de projetos (as build) | UN | 20 | 129.46 | 158.23 | 3164.6 | 0.0506%
5.3.3 | FUA.0134/001 | Próprio | Limpeza final da obra | m² | 3168 | 3.97 | 4.85 | 15364.8 | 0.2457%
6 |  |  | ADMINISTRAÇÃO |  | 1 |  | 355901.64 | 355901.64 | 5.69%
6.1 |  |  | ADMINISTRAÇÃO DA OBRA |  | 1 |  | 355901.64 | 355901.64 | 5.69%
6.1.1 | FUA.7100/006 | Próprio | Administração da obra | MES | 12 | 24264.48 | 29658.47 | 355901.64 | 5.69%
[5 empty] | Total sem BDI |  | 5117520.01
[5 empty] | Total do BDI |  | 1136908.7
[5 empty] | Total Geral |  | 6254428.71