## Curva ABC de Insumos
|  | Obra | Bancos | B.D.I. |  |  | Encargos Sociais
|  | Contratação de empresa especializada para Construção do Remanescente de obra do Bloco da Faculdade de Estudos Sociais – FES em Manaus - AM | SINAPI - 05/2024 - Amazonas SICRO3 - 01/2024 - Amazonas | 12% |  |  | Não Desonerado: Horista: 114,44% Mensalista: 70,71%
Curva ABC de Insumos
Código | Banco | Descrição | Tipo | Und | Quantidade |  | Valor Unitário |  | Total |  |  | Peso | Valor Acumulado | Peso Acumulado
[5 empty] | Operativa | Improdutiva | Operativa | Improdutiva | Operativa | Improdutiva | Geral
00043082 | SINAPI | PERFIL "I" OU "W" EM ACO LAMINADO, QUAISQUER DIMENSOES | Material | KG | 45.627,6450000 |  | 8,65 |  | 394.679,13 |  | 394679.1292 | 9,15% | 394679.1292 | 9,15%
00034381 | SINAPI | JANELA MAXIM AR, EM ALUMINIO PERFIL 25, 60 X 80 CM (A X L), ACABAMENTO BRANCO OU BRILHANTE, BATENTE DE 4 A 5 CM, COM VIDRO 4 MM, SEM GUARNICAO/ALIZAR | Material | UN | 1.049,1082140 |  | 238,48 |  | 250.191,33 |  | 250191.3269 | 5,80% | 644870.4561 | 14,96%
F.2417 | Próprio | DIVISORIA (N2) PAINEL/VIDRO - PAINEL C/ MSO/COMEIA E=35MM - MONTANTE/RODAPE DUPLO ACO GALV PINTADO - COLOCADA | Material | UN | 2.200,4600000 |  | 98,91 |  | 217.647,50 |  | 217647.4986 | 5,05% | 862517.9547 | 20,01%
00006111 | SINAPI | SERVENTE DE OBRAS (HORISTA) | Mão de Obra | H | 11.242,5897853 |  | 15,55 |  | 174.822,27 |  | 174822.2712 | 4,06% | 1037340.2259 | 24,06%
00037370 | SINAPI | ALIMENTACAO - HORISTA (COLETADO CAIXA - ENCARGOS COMPLEMENTARES) | Material | H | 38.115,5070262 |  | 3,74 |  | 142.552,00 |  | 142551.9963 | 3,31% | 1179892.2222 | 27,37%
00040811 | SINAPI | ENGENHEIRO CIVIL DE OBRA JUNIOR (MENSALISTA) | Mão de Obra | MES | 6,0762600 |  | 22.945,32 |  | 139.421,73 |  | 139421.7301 | 3,23% | 1319313.9523 | 30,60%
00000999 | SINAPI | CABO DE COBRE, FLEXIVEL, CLASSE 4 OU 5, ISOLACAO EM PVC/A, ANTICHAMA BWF-B, COBERTURA PVC-ST1, ANTICHAMA BWF-B, 1 CONDUTOR, 0,6/1 KV, SECAO NOMINAL 150 MM2 | Material | M | 1.110,5115000 |  | 124,66 |  | 138.436,36 |  | 138436.3636 | 3,21% | 1457750.3159 | 33,81%
00002436 | SINAPI | ELETRICISTA (HORISTA) | Mão de Obra | H | 3.016,2992150 |  | 34,29 |  | 103.428,90 |  | 103428.9001 | 2,40% | 1561179.2159 | 36,21%
00004750 | SINAPI | PEDREIRO (HORISTA) | Mão de Obra | H | 4.817,5488749 |  | 21,03 |  | 101.313,05 |  | 101313.0528 | 2,35% | 1662492.2688 | 38,56%
00001287 | SINAPI | PISO EM CERAMICA ESMALTADA EXTRA, COR LISA, PEI MAIOR OU IGUAL A 4, FORMATO MENOR OU IGUAL A 2025 CM2 | Material | m² | 2.922,3077000 |  | 34,21 |  | 99.972,15 |  | 99972.1464 | 2,32% | 1762464.4152 | 40,88%
00040819 | SINAPI | MESTRE DE OBRAS (MENSALISTA) | Mão de Obra | MES | 12,2191200 |  | 8.148,04 |  | 99.561,88 |  | 99561.8785 | 2,31% | 1862026.2937 | 43,19%
00007194 | SINAPI | TELHA DE FIBROCIMENTO ONDULADA E = 6 MM, DE 2,44 X 1,10 M (SEM AMIANTO) | Material | m² | 2.350,3375700 |  | 38,13 |  | 89.618,37 |  | 89618.3715 | 2,08% | 1951644.6653 | 45,27%
00001379 | SINAPI | CIMENTO PORTLAND COMPOSTO CP II-32 | Material | KG | 82.632,7205632 |  | 1,01 |  | 83.459,05 |  | 83459.0478 | 1,94% | 2035103.713 | 47,20%
00036225 | SINAPI | FORRO DE PVC LISO, BRANCO, REGUA DE 20 CM, ESPESSURA DE 8 MM A 10 MM, COMPRIMENTO 6 M (SEM COLOCACAO) | Material | m² | 2.382,5262410 |  | 30,00 |  | 71.475,79 |  | 71475.7872 | 1,66% | 2106579.5003 | 48,86%
00004760 | SINAPI | AZULEJISTA OU LADRILHEIRO (HORISTA) | Mão de Obra | H | 2.502,6611576 |  | 25,64 |  | 64.168,23 |  | 64168.2321 | 1,49% | 2170747.7323 | 50,35%
00006110 | SINAPI | SERRALHEIRO (HORISTA) | Mão de Obra | H | 2.326,4127055 |  | 26,15 |  | 60.835,69 |  | 60835.6922 | 1,41% | 2231583.4246 | 51,76%
00044476 | SINAPI | DIVISORIA EM GRANITO, COM DUAS FACES POLIDAS, TIPO ANDORINHA/ QUARTZ/ CASTELO/ CORUMBA OU OUTROS EQUIVALENTES DA REGIAO, E= *3,0* CM | Material | m² | 80,7240000 |  | 724,66 |  | 58.497,45 |  | 58497.4538 | 1,36% | 2290080.8784 | 53,12%
00004783 | SINAPI | PINTOR (HORISTA) | Mão de Obra | H | 2.605,8947659 |  | 21,03 |  | 54.801,97 |  | 54801.9669 | 1,27% | 2344882.8454 | 54,39%
00010492 | SINAPI | VIDRO LISO INCOLOR 4MM - SEM COLOCACAO | Material | m² | 300,2400000 |  | 173,26 |  | 52.019,58 |  | 52019.5824 | 1,21% | 2396902.4278 | 55,60%
00000247 | SINAPI | AJUDANTE DE ELETRICISTA (HORISTA) | Mão de Obra | H | 2.957,9864494 |  | 16,97 |  | 50.197,03 |  | 50197.03 | 1,16% | 2447099.4578 | 56,76%
00036785 | SINAPI | GRANALHA DE ACO, ANGULAR (GRIT), PARA JATEAMENTO, PENEIRA 1,41 A 1,19 MM (SAE G16) | Material | SC25KG | 423,1744000 |  | 116,42 |  | 49.265,96 |  | 49265.9636 | 1,14% | 2496365.4215 | 57,90%
00000981 | SINAPI | CABO DE COBRE, FLEXIVEL, CLASSE 4 OU 5, ISOLACAO EM PVC/A, ANTICHAMA BWF-B, 1 CONDUTOR, 450/750 V, SECAO NOMINAL 4 MM2 | Material | M | 15.314,9578000 |  | 3,20 |  | 49.007,86 |  | 49007.865 | 1,14% | 2545373.2864 | 59,04%
00000536 | SINAPI | REVESTIMENTO EM CERAMICA ESMALTADA EXTRA, PEI MENOR OU IGUAL A 3, FORMATO MENOR OU IGUAL A 2025 CM2 | Material | m² | 1.497,6689000 |  | 31,18 |  | 46.697,32 |  | 46697.3163 | 1,08% | 2592070.6027 | 60,12%
00010841 | SINAPI | PISO EM GRANITO, POLIDO, TIPO ANDORINHA/ QUARTZ/ CASTELO/ CORUMBA OU OUTROS EQUIVALENTES DA REGIAO, FORMATO MENOR OU IGUAL A 3025 CM2, E= *2* CM | Material | m² | 141,6360000 |  | 326,92 |  | 46.303,64 |  | 46303.6411 | 1,07% | 2638374.2438 | 61,20%
00037372 | SINAPI | EXAMES - HORISTA (COLETADO CAIXA - ENCARGOS COMPLEMENTARES) | Material | H | 38.135,9070262 |  | 1,15 |  | 43.856,29 |  | 43856.2931 | 1,02% | 2682230.5369 | 62,22%
00001213 | SINAPI | CARPINTEIRO DE FORMAS OU OFICIAL (HORISTA) | Mão de Obra | H | 2.048,7094953 |  | 21,03 |  | 43.084,36 |  | 43084.3607 | 1,00% | 2725314.8976 | 63,21%
00003733 | SINAPI | LADRILHO HIDRAULICO, *20 X 20* CM, E= 2 CM, PADRAO COPACABANA, 2 CORES (PRETO E BRANCO) | Material | m² | 606,5155000 |  | 70,45 |  | 42.729,02 |  | 42729.017 | 0,99% | 2768043.9146 | 64,21%
00039427 | SINAPI | PERFIL CANALETA, FORMATO C, EM ACO ZINCADO, PARA ESTRUTURA FORRO DRYWALL, E = 0,5 MM, *46 X 18* (L X H), COMPRIMENTO 3 M | Material | M | 8.154,8012900 |  | 5,21 |  | 42.486,51 |  | 42486.5147 | 0,99% | 2810530.4293 | 65,19%
00037371 | SINAPI | TRANSPORTE - HORISTA (COLETADO CAIXA - ENCARGOS COMPLEMENTARES) | Material | H | 38.115,5070262 |  | 1,06 |  | 40.402,44 |  | 40402.4374 | 0,94% | 2850932.8667 | 66,13%
F.0247 | Próprio | LUMINÁRIA CALHA SOBREPOR, COM LÂMPADAS TUBULARES LED 2x18W | Material | un | 356,0000000 |  | 111,40 |  | 39.658,40 |  | 39658.4 | 0,92% | 2890591.2667 | 67,05%
00044497 | SINAPI | MONTADOR DE ESTRUTURAS METALICAS HORISTA | Mão de Obra | H | 1.615,0601524 |  | 22,23 |  | 35.902,79 |  | 35902.7872 | 0,83% | 2926494.0539 | 67,88%
00038035 | SINAPI | TUBO PVC CORRUGADO, PAREDE DUPLA, JE, DN 300 MM/ DE 315 MM, REDE COLETORA ESGOTO | Material | M | 174,3000000 |  | 193,77 |  | 33.774,11 |  | 33774.111 | 0,78% | 2960268.1649 | 68,66%
00001381 | SINAPI | ARGAMASSA COLANTE AC I PARA CERAMICAS | Material | KG | 31.616,0758700 |  | 1,00 |  | 31.616,08 |  | 31616.0759 | 0,73% | 2991884.2408 | 69,40%
00007693 | SINAPI | TUBO ACO GALVANIZADO COM COSTURA, CLASSE MEDIA, DN 4", E = 4,50* MM, PESO 12,10* KG/M (NBR 5580) | Material | M | 204,0792400 |  | 154,43 |  | 31.515,96 |  | 31515.957 | 0,73% | 3023400.1978 | 70,13%
00034747 | SINAPI | PEITORIL EM MARMORE, POLIDO, BRANCO COMUM, L= *15* CM, E= *2,0* CM, COM PINGADEIRA | Material | M | 290,0560000 |  | 102,28 |  | 29.666,93 |  | 29666.9277 | 0,69% | 3053067.1255 | 70,82%
F.0409 | Próprio | Piso tatil direcional em aço inox fixado com parafuso | Material | m² | 58,9000000 |  | 502,47 |  | 29.595,48 |  | 29595.483 | 0,69% | 3082662.6085 | 71,50%
00007288 | SINAPI | TINTA ESMALTE SINTETICO PREMIUM FOSCO | Material | L | 1.008,1810250 |  | 28,05 |  | 28.279,48 |  | 28279.4778 | 0,66% | 3110942.0863 | 72,16%
F.0408 | Próprio | Piso tátil de alerta em aço inox fixado com parafuso | Material | m² | 49,5000000 |  | 537,15 |  | 26.588,93 |  | 26588.925 | 0,62% | 3137531.0113 | 72,78%
00007356 | SINAPI | TINTA LATEX ACRILICA PREMIUM, COR BRANCO FOSCO | Material | L | 1.088,0964350 |  | 24,02 |  | 26.136,08 |  | 26136.0764 | 0,61% | 3163667.0876 | 73,38%
00020259 | SINAPI | PERFIL DE BORRACHA EPDM MACICO *12 X 15* MM PARA ESQUADRIAS | Material | M | 2.187,8488800 |  | 11,51 |  | 25.182,14 |  | 25182.1406 | 0,58% | 3188849.2282 | 73,97%
00039493 | SINAPI | KIT PORTA PRONTA DE MADEIRA, FOLHA MEDIA (NBR 15930) DE 900 X 2100 MM, DE 35 MM A 40 MM DE ESPESSURA, NUCLEO SEMI-SOLIDO (SARRAFEADO), ESTRUTURA USINADA PARA FECHADURA, CAPA LISA EM HDF, ACABAMENTO MELAMINICO BRANCO (INCLUI MARCO, ALIZARES E DOBRADICAS) | Material | UN | 30,0000000 |  | 830,05 |  | 24.901,50 |  | 24901.5 | 0,58% | 3213750.7282 | 74,54%
00010749 | SINAPI | LOCACAO DE ESCORA METALICA TELESCOPICA, COM ALTURA REGULAVEL DE *1,80* A *3,20* M, COM CAPACIDADE DE CARGA DE NO MINIMO 1000 KGF (10 KN), INCLUSO TRIPE E FORCADO | Equipamento | UNXMES | 808,2639600 |  | 28,43 |  | 22.978,94 |  | 22978.9444 | 0,53% | 3236729.6726 | 75,08%
F.1002 | Próprio | Alvará de construção | Taxas | TX | 1,0000000 |  | 20.149,39 |  | 20.149,39 |  | 20149.39 | 0,47% | 3256879.0626 | 75,54%
00037595 | SINAPI | ARGAMASSA COLANTE TIPO AC III | Material | KG | 6.421,6790000 |  | 3,08 |  | 19.778,77 |  | 19778.7713 | 0,46% | 3276657.8339 | 76,00%
00000370 | SINAPI | AREIA MEDIA - POSTO JAZIDA/FORNECEDOR (RETIRADO NA JAZIDA, SEM TRANSPORTE) | Material | m³ | 228,3994342 |  | 85,75 |  | 19.585,25 |  | 19585.2515 | 0,45% | 3296243.0854 | 76,46%
00001018 | SINAPI | CABO DE COBRE, FLEXIVEL, CLASSE 4 OU 5, ISOLACAO EM PVC/A, ANTICHAMA BWF-B, COBERTURA PVC-ST1, ANTICHAMA BWF-B, 1 CONDUTOR, 0,6/1 KV, SECAO NOMINAL 50 MM2 | Material | M | 444,5700000 |  | 43,31 |  | 19.254,33 |  | 19254.3267 | 0,45% | 3315497.4121 | 76,90%
00003081 | SINAPI | FECHADURA ESPELHO PARA PORTA EXTERNA, EM ACO INOX (MAQUINA, TESTA E CONTRA-TESTA) E EM ZAMAC (MACANETA, LINGUETA E TRINCOS) COM ACABAMENTO CROMADO, MAQUINA DE 55 MM, INCLUINDO CHAVE TIPO CILINDRO | Material | CJ | 136,0000000 |  | 135,19 |  | 18.385,84 |  | 18385.84 | 0,43% | 3333883.2521 | 77,33%
00043056 | SINAPI | ACO CA-50, 20,0 MM OU 25,0 MM, VERGALHAO | Material | KG | 1.989,9930000 |  | 9,11 |  | 18.128,84 |  | 18128.8362 | 0,42% | 3352012.0884 | 77,75%
00039490 | SINAPI | KIT PORTA PRONTA DE MADEIRA, FOLHA MEDIA (NBR 15930) DE 600 X 2100 MM OU 700 X 2100 MM, DE 35 MM A 40 MM DE ESPESSURA, NUCLEO SEMI-SOLIDO (SARRAFEADO), ESTRUTURA USINADA PARA FECHADURA, CAPA LISA EM HDF, ACABAMENTO MELAMINICO BRANCO (INCLUI MARCO, ALIZARES E DOBRADICAS) | Material | UN | 24,0000000 |  | 750,97 |  | 18.023,28 |  | 18023.28 | 0,42% | 3370035.3684 | 78,17%
00002683 | SINAPI | ELETRODUTO DE PVC RIGIDO ROSCAVEL DE 4 ", SEM LUVA | Material | M | 308,0000000 |  | 57,85 |  | 17.817,80 |  | 17817.8 | 0,41% | 3387853.1684 | 78,58%
00007271 | SINAPI | BLOCO CERAMICO / TIJOLO VAZADO PARA ALVENARIA DE VEDACAO, 8 FUROS NA HORIZONTAL DE 9 X 19 X 19 CM (L X A X C) | Material | UN | 22.669,2846000 |  | 0,78 |  | 17.682,04 |  | 17682.042 | 0,41% | 3405535.2103 | 78,99%
00001527 | SINAPI | CONCRETO USINADO BOMBEAVEL, CLASSE DE RESISTENCIA C25, BRITA 0 E 1, SLUMP = 100 +/- 20 MM, COM BOMBEAMENTO (DISPONIBILIZACAO DE BOMBA), SEM O LANCAMENTO (NBR 8953) | Material | m³ | 21,7722935 |  | 804,80 |  | 17.522,34 |  | 17522.3418 | 0,41% | 3423057.5522 | 79,40%
00001345 | SINAPI | CHAPA/PAINEL DE MADEIRA COMPENSADA PLASTIFICADA (MADEIRITE PLASTIFICADO) PARA FORMA DE CONCRETO, DE 2200 X 1100 MM, E = *17* MM | Material | m² | 206,7037908 |  | 84,63 |  | 17.493,34 |  | 17493.3418 | 0,41% | 3440550.894 | 79,80%
00003736 | SINAPI | LAJE PRE-MOLDADA CONVENCIONAL (LAJOTAS + VIGOTAS) PARA FORRO, UNIDIRECIONAL, SOBRECARGA DE 100 KG/M2, VAO ATE 4,00 M (SEM COLOCACAO) | Material | m² | 365,5400000 |  | 47,63 |  | 17.410,67 |  | 17410.6702 | 0,40% | 3457961.5642 | 80,21%
00037666 | SINAPI | OPERADOR DE BETONEIRA ESTACIONARIA / MISTURADOR (HORISTA) | Mão de Obra | H | 669,2268037 |  | 24,03 |  | 16.081,52 |  | 16081.5201 | 0,37% | 3474043.0843 | 80,58%
00007307 | SINAPI | FUNDO ANTICORROSIVO PARA METAIS FERROSOS (ZARCAO) | Material | L | 519,4474440 |  | 29,84 |  | 15.500,31 |  | 15500.3117 | 0,36% | 3489543.396 | 80,94%
00001106 | SINAPI | CAL HIDRATADA CH-I PARA ARGAMASSAS | Material | KG | 10.674,9921468 |  | 1,45 |  | 15.478,74 |  | 15478.7386 | 0,36% | 3505022.1346 | 81,30%
00001014 | SINAPI | CABO DE COBRE, FLEXIVEL, CLASSE 4 OU 5, ISOLACAO EM PVC/A, ANTICHAMA BWF-B, 1 CONDUTOR, 450/750 V, SECAO NOMINAL 2,5 MM2 | Material | M | 7.731,1503500 |  | 1,92 |  | 14.843,81 |  | 14843.8087 | 0,34% | 3519865.9433 | 81,64%
00004721 | SINAPI | PEDRA BRITADA N. 1 (9,5 A 19 MM) POSTO PEDREIRA/FORNECEDOR, SEM FRETE | Material | m³ | 65,6153092 |  | 224,07 |  | 14.702,42 |  | 14702.4223 | 0,34% | 3534568.3656 | 81,99%
00002696 | SINAPI | ENCANADOR OU BOMBEIRO HIDRAULICO (HORISTA) | Mão de Obra | H | 671,1150472 |  | 21,03 |  | 14.113,55 |  | 14113.5494 | 0,33% | 3548681.9151 | 82,31%
00004230 | SINAPI | OPERADOR DE MAQUINAS E TRATORES DIVERSOS - TERRAPLANAGEM (HORISTA) | Mão de Obra | H | 386,9705283 |  | 34,69 |  | 13.424,01 |  | 13424.0076 | 0,31% | 3562105.9227 | 82,62%
00000867 | SINAPI | CABO DE COBRE NU 50 MM2 MEIO-DURO | Material | M | 289,8000000 |  | 45,55 |  | 13.200,39 |  | 13200.39 | 0,31% | 3575306.3127 | 82,93%
00039961 | SINAPI | SILICONE ACETICO USO GERAL INCOLOR 280 G | Material | UN | 627,8131860 |  | 19,94 |  | 12.518,59 |  | 12518.5949 | 0,29% | 3587824.9076 | 83,22%
00043491 | SINAPI | EPI - FAMILIA SERVENTE - HORISTA (ENCARGOS COMPLEMENTARES - COLETADO CAIXA) | Material | H | 10.974,5902905 |  | 1,14 |  | 12.511,03 |  | 12511.0329 | 0,29% | 3600335.9405 | 83,51%
00043489 | SINAPI | EPI - FAMILIA PEDREIRO - HORISTA (ENCARGOS COMPLEMENTARES - COLETADO CAIXA) | Material | H | 10.837,5785238 |  | 1,07 |  | 11.596,21 |  | 11596.209 | 0,27% | 3611932.1496 | 83,78%
00012042 | SINAPI | QUADRO DE DISTRIBUICAO COM BARRAMENTO TRIFASICO, DE EMBUTIR, EM CHAPA DE ACO GALVANIZADO, PARA 40 DISJUNTORES DIN, 100 A | Material | UN | 16,0000000 |  | 715,45 |  | 11.447,20 |  | 11447.2 | 0,27% | 3623379.3496 | 84,05%
00007237 | SINAPI | RUFO PARA TELHA ONDULADA DE FIBROCIMENTO, E = 6 MM, ABA *260* MM, COMPRIMENTO 1100 MM (SEM AMIANTO) | Material | UN | 149,4000000 |  | 75,98 |  | 11.351,41 |  | 11351.412 | 0,26% | 3634730.7616 | 84,31%
00002391 | SINAPI | DISJUNTOR TERMOMAGNETICO TRIPOLAR 125 A / 425 V / ICC - 25 KA | Material | UN | 32,0000000 |  | 345,95 |  | 11.070,40 |  | 11070.4 | 0,26% | 3645801.1616 | 84,57%
00000358 | SINAPI | MUDA DE ARVORE ORNAMENTAL, OITI/AROEIRA SALSA/ANGICO/IPE/JACARANDA OU EQUIVALENTE DA REGIAO, H= *1* M | Material | UN | 100,0000000 |  | 110,53 |  | 11.053,00 |  | 11053 | 0,26% | 3656854.1616 | 84,82%
00002674 | SINAPI | ELETRODUTO DE PVC RIGIDO ROSCAVEL DE 3/4 ", SEM LUVA | Material | M | 1.987,1163000 |  | 5,36 |  | 10.650,94 |  | 10650.9434 | 0,25% | 3667505.1049 | 85,07%
00006160 | SINAPI | SOLDADOR (HORISTA) | Mão de Obra | H | 412,1393429 |  | 25,67 |  | 10.579,62 |  | 10579.6169 | 0,25% | 3678084.7219 | 85,31%
00001214 | SINAPI | CARPINTEIRO DE ESQUADRIAS (HORISTA) | Mão de Obra | H | 522,9301917 |  | 19,77 |  | 10.338,33 |  | 10338.3299 | 0,24% | 3688423.0518 | 85,55%
00007694 | SINAPI | TUBO ACO GALVANIZADO COM COSTURA, CLASSE MEDIA, DN 3", E = *4,05* MM, PESO *8,47* KG/M (NBR 5580) | Material | M | 90,3930000 |  | 112,14 |  | 10.136,67 |  | 10136.671 | 0,24% | 3698559.7228 | 85,79%
00000246 | SINAPI | AUXILIAR DE ENCANADOR OU BOMBEIRO HIDRAULICO (HORISTA) | Mão de Obra | H | 593,8211760 |  | 16,97 |  | 10.077,15 |  | 10077.1454 | 0,23% | 3708636.8681 | 86,02%
00010851 | SINAPI | PLACA DE ACRILICO TRANSPARENTE ADESIVADA PARA SINALIZACAO DE PORTAS, BORDA POLIDA, DE *25 X 8*, E = 6 MM (NAO INCLUI ACESSORIOS PARA FIXACAO) | Material | UN | 138,0000000 |  | 71,52 |  | 9.869,76 |  | 9869.76 | 0,23% | 3718506.6281 | 86,25%
00000032 | SINAPI | ACO CA-50, 6,3 MM, VERGALHAO | Material | KG | 1.000,5878000 |  | 9,63 |  | 9.635,66 |  | 9635.6605 | 0,22% | 3728142.2886 | 86,48%
00004755 | SINAPI | MARMORISTA / GRANITEIRO (HORISTA) | Mão de Obra | H | 398,9900934 |  | 22,35 |  | 8.917,43 |  | 8917.4286 | 0,21% | 3737059.7172 | 86,68%
00004302 | SINAPI | PARAFUSO ZINCADO ROSCA SOBERBA, CABECA SEXTAVADA, 5/16" X 250 MM, PARA FIXACAO DE TELHA EM MADEIRA | Material | UN | 2.348,6526000 |  | 3,76 |  | 8.830,93 |  | 8830.9338 | 0,20% | 3745890.651 | 86,89%
00000151 | SINAPI | IMPERMEABILIZANTE INCOLOR, BASE SILICONE, PARA TRATAMENTO DE FACHADAS, TELHAS, PEDRAS E OUTRAS SUPERFICIES | Material | L | 360,1700000 |  | 24,43 |  | 8.798,95 |  | 8798.9531 | 0,20% | 3754689.6041 | 87,09%
F.0513 | Próprio | Tubo de aço inox 304, redondo,3/4"x1,2mm | Material | m | 272,6880000 |  | 31,18 |  | 8.502,41 |  | 8502.4118 | 0,20% | 3763192.0159 | 87,29%
00006193 | SINAPI | TABUA NAO APARELHADA *2,5 X 20* CM, EM MACARANDUBA/MASSARANDUBA, ANGELIM OU EQUIVALENTE DA REGIAO - BRUTA | Material | M | 693,2809400 |  | 12,23 |  | 8.478,83 |  | 8478.8259 | 0,20% | 3771670.8418 | 87,49%
00034357 | SINAPI | REJUNTE CIMENTICIO, QUALQUER COR | Material | KG | 1.393,9754600 |  | 5,89 |  | 8.210,52 |  | 8210.5155 | 0,19% | 3779881.3573 | 87,68%
00000252 | SINAPI | AJUDANTE DE SERRALHEIRO (HORISTA) | Mão de Obra | H | 464,7406186 |  | 16,97 |  | 7.886,65 |  | 7886.6483 | 0,18% | 3787768.0056 | 87,86%
00005318 | SINAPI | DILUENTE AGUARRAS | Material | L | 459,9234590 |  | 16,71 |  | 7.685,32 |  | 7685.321 | 0,18% | 3795453.3266 | 88,04%
00043465 | SINAPI | FERRAMENTAS - FAMILIA PEDREIRO - HORISTA (ENCARGOS COMPLEMENTARES - COLETADO CAIXA) | Material | H | 10.837,5785238 |  | 0,70 |  | 7.586,30 |  | 7586.305 | 0,18% | 3803039.6316 | 88,21%
00007334 | SINAPI | ADITIVO ADESIVO LIQUIDO PARA ARGAMASSAS DE REVESTIMENTOS CIMENTICIOS | Material | L | 527,4899970 |  | 14,36 |  | 7.574,76 |  | 7574.7564 | 0,18% | 3810614.3879 | 88,39%
00004251 | SINAPI | OPERADOR DE JATO ABRASIVO OU JATISTA (HORISTA) | Mão de Obra | H | 288,9000627 |  | 26,00 |  | 7.511,40 |  | 7511.4016 | 0,17% | 3818125.7896 | 88,56%
00021030 | SINAPI | MANGUEIRA DE INCENDIO, TIPO 1, DE 1 1/2", COMPRIMENTO = 20 M, TECIDO EM FIO DE POLIESTER E TUBO INTERNO EM BORRACHA SINTETICA, COM UNIOES ENGATE RAPIDO | Material | UN | 13,0000000 |  | 576,67 |  | 7.496,71 |  | 7496.71 | 0,17% | 3825622.4996 | 88,74%
F.0511 | Próprio | Tubo de aço inox 304, redondo, 2"x1,2mm | Material | m | 108,9000000 |  | 68,57 |  | 7.467,27 |  | 7467.273 | 0,17% | 3833089.7726 | 88,91%
00002593 | SINAPI | CONDULETE DE ALUMINIO TIPO LR, PARA ELETRODUTO ROSCAVEL DE 3/4", COM TAMPA CEGA | Material | UN | 596,0000000 |  | 12,34 |  | 7.354,64 |  | 7354.64 | 0,17% | 3840444.4126 | 89,08%
00010998 | SINAPI | ELETRODO REVESTIDO AWS - E-6010, DIAMETRO IGUAL A 4,00 MM | Material | KG | 153,8303460 |  | 47,06 |  | 7.239,26 |  | 7239.2561 | 0,17% | 3847683.6686 | 89,25%
00000865 | SINAPI | CABO DE COBRE NU 95 MM2 MEIO-DURO | Material | M | 81,0600000 |  | 86,54 |  | 7.014,93 |  | 7014.9324 | 0,16% | 3854698.601 | 89,41%
00039599 | SINAPI | CABO DE REDE, PAR TRANCADO UTP, 4 PARES, CATEGORIA 6 (CAT 6), ISOLAMENTO PVC (LSZH) | Material | M | 1.189,8000000 |  | 5,74 |  | 6.829,45 |  | 6829.452 | 0,16% | 3861528.053 | 89,57%
00040339 | SINAPI | LOCACAO DE CRUZETA, SIMPLES, PARA ESCORA METALICA, COMPRIMENTO ENTRE 50 A 60 CM, PARA ESCORA DE 1,80 A 3,20 METROS E TUBO EXTERNO ATE 48 MM DE DIAMETRO | Equipamento | UNXMES | 791,0738600 |  | 8,60 |  | 6.803,24 |  | 6803.2352 | 0,16% | 3868331.2882 | 89,73%
00011186 | SINAPI | ESPELHO CRISTAL E = 4 MM | Material | m² | 13,6800000 |  | 496,69 |  | 6.794,72 |  | 6794.7192 | 0,16% | 3875126.0074 | 89,88%
00000033 | SINAPI | ACO CA-50, 8,0 MM, VERGALHAO | Material | KG | 691,9251600 |  | 9,67 |  | 6.690,92 |  | 6690.9163 | 0,16% | 3881816.9237 | 90,04%
00003469 | SINAPI | COTOVELO 90 GRAUS DE FERRO GALVANIZADO, COM ROSCA BSP, DE 4" | Material | UN | 28,0000000 |  | 235,58 |  | 6.596,24 |  | 6596.24 | 0,15% | 3888413.1637 | 90,19%
F.0242 | Próprio | Eletrocalha perfurada 50x50mm sem tampa | Material | m | 386,9250000 |  | 17,00 |  | 6.577,73 |  | 6577.725 | 0,15% | 3894990.8887 | 90,35%
00010889 | SINAPI | EXTINTOR DE INCENDIO PORTATIL COM CARGA DE GAS CARBONICO CO2 DE 6 KG, CLASSE BC | Material | UN | 11,0000000 |  | 595,17 |  | 6.546,87 |  | 6546.87 | 0,15% | 3901537.7587 | 90,50%
00000996 | SINAPI | CABO DE COBRE, FLEXIVEL, CLASSE 4 OU 5, ISOLACAO EM PVC/A, ANTICHAMA BWF-B, COBERTURA PVC-ST1, ANTICHAMA BWF-B, 1 CONDUTOR, 0,6/1 KV, SECAO NOMINAL 25 MM2 | Material | M | 308,5600000 |  | 20,73 |  | 6.396,45 |  | 6396.4488 | 0,15% | 3907934.2075 | 90,65%
00034616 | SINAPI | DISJUNTOR TERMOMAGNETICO PARA TRILHO DIN (IEC), BIPOLAR, 6 - 32 A | Material | UN | 123,0000000 |  | 51,74 |  | 6.364,02 |  | 6364.02 | 0,15% | 3914298.2275 | 90,79%
00006117 | SINAPI | CARPINTEIRO AUXILIAR (HORISTA) | Mão de Obra | H | 359,6971190 |  | 16,97 |  | 6.104,06 |  | 6104.0601 | 0,14% | 3920402.2876 | 90,94%
00040275 | SINAPI | LOCACAO DE VIGA SANDUICHE METALICA VAZADA PARA TRAVAMENTO DE PILARES, ALTURA DE *8* CM, LARGURA DE *6* CM E EXTENSAO DE 2 M | Equipamento | UNXMES | 237,4555600 |  | 25,63 |  | 6.085,99 |  | 6085.986 | 0,14% | 3926488.2736 | 91,08%
F.0202 | Próprio | ACM Poliester chapa 3X1250X5000mm cinza | Material | UN | 11,4630000 |  | 530,76 |  | 6.084,10 |  | 6084.1019 | 0,14% | 3932572.3755 | 91,22%
00001358 | SINAPI | CHAPA/PAINEL DE MADEIRA COMPENSADA RESINADA (MADEIRITE RESINADO ROSA) PARA FORMA DE CONCRETO, DE 2200 X 1100 MM, E = 17 MM | Material | m² | 121,2865562 |  | 49,96 |  | 6.059,48 |  | 6059.4763 | 0,14% | 3938631.8519 | 91,36%
F.0163 | Próprio | Cabo óptico monomodo, ar, externo, 12 fibras | Material | m | 184,0000000 |  | 32,80 |  | 6.035,20 |  | 6035.2 | 0,14% | 3944667.0519 | 91,50%
00043484 | SINAPI | EPI - FAMILIA ELETRICISTA - HORISTA (ENCARGOS COMPLEMENTARES - COLETADO CAIXA) | Material | H | 5.728,1471800 |  | 1,04 |  | 5.957,27 |  | 5957.2731 | 0,14% | 3950624.3249 | 91,64%
00043467 | SINAPI | FERRAMENTAS - FAMILIA SERVENTE - HORISTA (ENCARGOS COMPLEMENTARES - COLETADO CAIXA) | Material | H | 10.974,5902905 |  | 0,52 |  | 5.706,79 |  | 5706.787 | 0,13% | 3956331.1119 | 91,77%
00036796 | SINAPI | TORNEIRA METALICA CROMADA DE MESA, PARA LAVATORIO, TEMPORIZADA PRESSAO FECHAMENTO AUTOMATICO, BICA BAIXA | Material | UN | 28,0000000 |  | 203,63 |  | 5.701,64 |  | 5701.64 | 0,13% | 3962032.7519 | 91,90%
00039432 | SINAPI | FITA DE PAPEL REFORCADA COM LAMINA DE METAL PARA REFORCO DE CANTOS DE CHAPA DE GESSO PARA DRYWALL | Material | M | 1.915,8314400 |  | 2,91 |  | 5.575,07 |  | 5575.0695 | 0,13% | 3967607.8214 | 92,03%
F.0512 | Próprio | Tubo de aço inox 304, redondo, 1 1/2"x1,2mm | Material | m | 98,6700000 |  | 56,41 |  | 5.565,97 |  | 5565.9747 | 0,13% | 3973173.7961 | 92,16%
00039430 | SINAPI | PENDURAL OU PRESILHA REGULADORA, EM ACO GALVANIZADO, COM CORPO, MOLA E REBITE, PARA PERFIL TIPO CANALETA DE ESTRUTURA EM FORROS DRYWALL | Material | UN | 2.820,2691690 |  | 1,96 |  | 5.527,73 |  | 5527.7276 | 0,13% | 3978701.5237 | 92,29%
00043626 | SINAPI | MASSA CORRIDA PARA SUPERFICIES DE AMBIENTES INTERNOS | Material | KG | 1.886,7976080 |  | 2,73 |  | 5.150,96 |  | 5150.9575 | 0,12% | 3983852.4811 | 92,41%
00012869 | SINAPI | TELHADOR / TELHADISTA (HORISTA) | Mão de Obra | H | 241,6265762 |  | 20,76 |  | 5.016,17 |  | 5016.1677 | 0,12% | 3988868.6488 | 92,52%
00000565 | SINAPI | BARRA DE ACO CHATO, RETANGULAR, 25,4 MM X 4,76 MM (L X E), 0,94 KG/M | Material | M | 322,3255000 |  | 15,37 |  | 4.954,14 |  | 4954.1429 | 0,11% | 3993822.7918 | 92,64%
00007750 | SINAPI | TUBO DE CONCRETO ARMADO PARA AGUAS PLUVIAIS, CLASSE PA-1, COM ENCAIXE PONTA E BOLSA, DIAMETRO NOMINAL DE 800 MM | Material | M | 14,0000000 |  | 352,69 |  | 4.937,66 |  | 4937.66 | 0,11% | 3998760.4518 | 92,75%
00010489 | SINAPI | VIDRACEIRO (HORISTA) | Mão de Obra | H | 264,1244256 |  | 18,55 |  | 4.899,51 |  | 4899.5081 | 0,11% | 4003659.9599 | 92,87%
00006085 | SINAPI | SELADOR ACRILICO OPACO PREMIUM INTERIOR/EXTERIOR | Material | L | 789,4622154 |  | 6,13 |  | 4.839,40 |  | 4839.4034 | 0,11% | 4008499.3633 | 92,98%
00009872 | SINAPI | TUBO PVC, SOLDAVEL, DE 85 MM, AGUA FRIA (NBR-5648) | Material | M | 75,5496000 |  | 62,04 |  | 4.687,10 |  | 4687.0972 | 0,11% | 4013186.4604 | 93,09%
F.0206 | Próprio | Perfil batente de porta de divisória 6000mm | Material | UN | 109,0000000 |  | 42,42 |  | 4.623,78 |  | 4623.78 | 0,11% | 4017810.2404 | 93,19%
00013393 | SINAPI | QUADRO DE DISTRIBUICAO COM BARRAMENTO TRIFASICO, DE EMBUTIR, EM CHAPA DE ACO GALVANIZADO, PARA 12 DISJUNTORES DIN, 100 A | Material | UN | 16,0000000 |  | 288,68 |  | 4.618,88 |  | 4618.88 | 0,11% | 4022429.1204 | 93,30%
00000378 | SINAPI | ARMADOR (HORISTA) | Mão de Obra | H | 217,5254372 |  | 21,03 |  | 4.574,56 |  | 4574.5599 | 0,11% | 4027003.6804 | 93,41%
00001347 | SINAPI | CHAPA/PAINEL DE MADEIRA COMPENSADA PLASTIFICADA (MADEIRITE PLASTIFICADO) PARA FORMA DE CONCRETO, DE 2200 X 1100 MM, E = 12 MM | Material | m² | 72,2400000 |  | 61,01 |  | 4.407,36 |  | 4407.3624 | 0,10% | 4031411.0428 | 93,51%
00043466 | SINAPI | FERRAMENTAS - FAMILIA PINTOR - HORISTA (ENCARGOS COMPLEMENTARES - COLETADO CAIXA) | Material | H | 2.562,3602650 |  | 1,71 |  | 4.381,64 |  | 4381.6361 | 0,10% | 4035792.6788 | 93,61%
00020963 | SINAPI | CAIXA DE INCENDIO/ABRIGO PARA MANGUEIRA, DE SOBREPOR/EXTERNA, COM 90 X 60 X 17 CM, EM CHAPA DE ACO, PORTA COM VENTILACAO, VISOR COM A INSCRICAO "INCENDIO", SUPORTE/CESTA INTERNA PARA A MANGUEIRA, PINTURA ELETROSTATICA VERMELHA | Material | UN | 13,0000000 |  | 329,51 |  | 4.283,63 |  | 4283.63 | 0,10% | 4040076.3088 | 93,71%
00039596 | SINAPI | PATCH PANEL, 24 PORTAS, CATEGORIA 6, COM RACKS DE 19" DE LARGURA E 1 U DE ALTURA | Material | UN | 4,0000000 |  | 1.057,79 |  | 4.231,16 |  | 4231.16 | 0,10% | 4044307.4688 | 93,81%
00043460 | SINAPI | FERRAMENTAS - FAMILIA ELETRICISTA - HORISTA (ENCARGOS COMPLEMENTARES - COLETADO CAIXA) | Material | H | 5.728,1471800 |  | 0,73 |  | 4.181,55 |  | 4181.5474 | 0,10% | 4048489.0163 | 93,91%
00038101 | SINAPI | TOMADA 2P+T 10A, 250V (APENAS MODULO) | Material | UN | 559,0000000 |  | 7,43 |  | 4.153,37 |  | 4153.37 | 0,10% | 4052642.3863 | 94,00%
00040863 | SINAPI | EXAMES - MENSALISTA (COLETADO CAIXA - ENCARGOS COMPLEMENTARES) | Material | MES | 18,0000000 |  | 218,40 |  | 3.931,20 |  | 3931.2 | 0,09% | 4056573.5863 | 94,09%
00043483 | SINAPI | EPI - FAMILIA CARPINTEIRO DE FORMAS - HORISTA (ENCARGOS COMPLEMENTARES - COLETADO CAIXA) | Material | H | 3.169,1690306 |  | 1,24 |  | 3.929,77 |  | 3929.7696 | 0,09% | 4060503.3559 | 94,18%
00010420 | SINAPI | BACIA SANITARIA (VASO) CONVENCIONAL, DE LOUCA BRANCA, SIFAO APARENTE, SAIDA VERTICAL (SEM ASSENTO) | Material | UN | 22,0000000 |  | 175,35 |  | 3.857,70 |  | 3857.7 | 0,09% | 4064361.0559 | 94,27%
00000367 | SINAPI | AREIA GROSSA - POSTO JAZIDA/FORNECEDOR (RETIRADO NA JAZIDA, SEM TRANSPORTE) | Material | m³ | 44,3910718 |  | 86,86 |  | 3.855,81 |  | 3855.8085 | 0,09% | 4068216.8644 | 94,36%
00043490 | SINAPI | EPI - FAMILIA PINTOR - HORISTA (ENCARGOS COMPLEMENTARES - COLETADO CAIXA) | Material | H | 2.562,3602650 |  | 1,50 |  | 3.843,54 |  | 3843.5404 | 0,09% | 4072060.4048 | 94,45%
00021112 | SINAPI | VALVULA DE DESCARGA EM METAL CROMADO PARA MICTORIO COM ACIONAMENTO POR PRESSAO E FECHAMENTO AUTOMATICO | Material | UN | 16,0000000 |  | 234,55 |  | 3.752,80 |  | 3752.8 | 0,09% | 4075813.2048 | 94,54%
00044499 | SINAPI | AJUDANTE DE ESTRUTURAS METALICAS (HORISTA) | Mão de Obra | H | 221,0166498 |  | 16,97 |  | 3.750,65 |  | 3750.6525 | 0,09% | 4079563.8573 | 94,63%
00002393 | SINAPI | DISJUNTOR TERMOMAGNETICO TRIPOLAR 250 A / 600 V, TIPO FXD | Material | UN | 4,0000000 |  | 922,32 |  | 3.689,28 |  | 3689.28 | 0,09% | 4083253.1373 | 94,71%
00011002 | SINAPI | ELETRODO REVESTIDO AWS - E6013, DIAMETRO IGUAL A 2,50 MM | Material | KG | 83,4822500 |  | 43,12 |  | 3.599,75 |  | 3599.7546 | 0,08% | 4086852.8919 | 94,80%
00000308 | SINAPI | ANEL BORRACHA, PARA TUBO, PVC REDE COLETOR ESGOTO, DN 300 MM (NBR 7362) | Material | UN | 27,6722000 |  | 127,79 |  | 3.536,23 |  | 3536.2304 | 0,08% | 4090389.1224 | 94,88%
00006079 | SINAPI | ARGILA, ARGILA VERMELHA OU ARGILA ARENOSA (RETIRADA NA JAZIDA, SEM TRANSPORTE) | Material | m³ | 108,7230920 |  | 32,34 |  | 3.516,10 |  | 3516.1048 | 0,08% | 4093905.2272 | 94,96%
00043059 | SINAPI | ACO CA-60, 4,2 MM, OU 5,0 MM, OU 6,0 MM, OU 7,0 MM, VERGALHAO | Material | KG | 407,3740988 |  | 8,63 |  | 3.515,64 |  | 3515.6385 | 0,08% | 4097420.8656 | 95,04%
00040552 | SINAPI | PARAFUSO, AUTOATARRAXANTE, CABECA CHATA, FENDA SIMPLES, EM ACO ZINCADO, 1/4" (6,35 MM) X 25 MM | Material | CENTO | 77,2487520 |  | 44,80 |  | 3.460,74 |  | 3460.7441 | 0,08% | 4100881.6097 | 95,12%
00004734 | SINAPI | SEIXO ROLADO PARA APLICACAO EM CONCRETO (POSTO PEDREIRA/FORNECEDOR, SEM FRETE) | Material | m³ | 4,4940000 |  | 736,57 |  | 3.310,15 |  | 3310.1456 | 0,08% | 4104191.7553 | 95,20%
00007219 | SINAPI | CUMEEIRA UNIVERSAL PARA TELHA ONDULADA DE FIBROCIMENTO, E = 6 MM, ABA 210 MM, COMPRIMENTO 1100 MM (SEM AMIANTO) | Material | UN | 40,7484000 |  | 80,68 |  | 3.287,58 |  | 3287.5809 | 0,08% | 4107479.3362 | 95,27%
F.0132 | Próprio | Rack com porta de acrílico, com cooler, 19"X570mm - 12 U | Material | UN | 3,0000000 |  | 1.059,64 |  | 3.178,92 |  | 3178.92 | 0,07% | 4110658.2562 | 95,35%
00009868 | SINAPI | TUBO PVC, SOLDAVEL, DE 25 MM, AGUA FRIA (NBR-5648) | Material | M | 689,6433000 |  | 4,40 |  | 3.034,43 |  | 3034.4305 | 0,07% | 4113692.6867 | 95,42%
00040287 | SINAPI | LOCACAO DE BARRA DE ANCORAGEM DE 0,80 A 1,20 M DE EXTENSAO, COM ROSCA DE 5/8", INCLUINDO PORCA E FLANGE | Equipamento | MES | 316,1627400 |  | 9,44 |  | 2.984,58 |  | 2984.5763 | 0,07% | 4116677.263 | 95,49%
00000142 | SINAPI | SELANTE ELASTICO MONOCOMPONENTE A BASE DE POLIURETANO (PU) PARA JUNTAS DIVERSAS | Material | 310ML | 95,9025280 |  | 30,19 |  | 2.895,30 |  | 2895.2973 | 0,07% | 4119572.5603 | 95,55%
00004491 | SINAPI | PONTALETE *7,5 X 7,5* CM EM PINUS, MISTA OU EQUIVALENTE DA REGIAO - BRUTA | Material | M | 876,2589361 |  | 3,30 |  | 2.891,65 |  | 2891.6545 | 0,07% | 4122464.2148 | 95,62%
00041936 | SINAPI | TUBO COLETOR DE ESGOTO, PVC, JEI, DN 150 MM (NBR 7362) | Material | M | 43,0500000 |  | 66,11 |  | 2.846,04 |  | 2846.0355 | 0,07% | 4125310.2503 | 95,69%
00043131 | SINAPI | ARAME GALVANIZADO 6 BWG, D = 5,16 MM (0,157 KG/M), OU 8 BWG, D = 4,19 MM (0,101 KG/M), OU 10 BWG, D = 3,40 MM (0,0713 KG/M) | Material | KG | 85,0655900 |  | 33,19 |  | 2.823,33 |  | 2823.3269 | 0,07% | 4128133.5772 | 95,75%
00002686 | SINAPI | ELETRODUTO DE PVC RIGIDO ROSCAVEL DE 3 ", SEM LUVA | Material | M | 74,8000000 |  | 36,72 |  | 2.746,66 |  | 2746.656 | 0,06% | 4130880.2332 | 95,82%
00038135 | SINAPI | PISO TATIL / PODOTATIL, LADRILHO HIDRAULICO / CONCRETO, *25 X 25* CM, E= *2,5* CM, PADRAO TATIL ALERTA OU DIRECIONAL, COR AMARELA | Material | m² | 32,5480000 |  | 83,39 |  | 2.714,18 |  | 2714.1777 | 0,06% | 4133594.411 | 95,88%
00002706 | SINAPI | ENGENHEIRO CIVIL DE OBRA JUNIOR (HORISTA) | Mão de Obra | H | 20,3398000 |  | 131,00 |  | 2.664,51 |  | 2664.5138 | 0,06% | 4136258.9248 | 95,94%
00004813 | SINAPI | PLACA DE OBRA (PARA CONSTRUCAO CIVIL) EM CHAPA GALVANIZADA *N. 22*, ADESIVADA, DE *2,4 X 1,2* M (SEM POSTES PARA FIXACAO) | Material | m² | 12,0000000 |  | 216,58 |  | 2.598,96 |  | 2598.96 | 0,06% | 4138857.8848 | 96,00%
F.0208 | Próprio | Dobradiça para porta de divisória | Material | UN | 327,0000000 |  | 7,69 |  | 2.514,63 |  | 2514.63 | 0,06% | 4141372.5148 | 96,06%
00037554 | SINAPI | ESGUICHO JATO REGULAVEL, TIPO ELKHART, ENGATE RAPIDO 1 1/2", PARA COMBATE A INCENDIO | Material | UN | 13,0000000 |  | 193,30 |  | 2.512,90 |  | 2512.9 | 0,06% | 4143885.4148 | 96,12%
00009875 | SINAPI | TUBO PVC, SOLDAVEL, DE 50 MM, AGUA FRIA (NBR-5648) | Material | M | 151,5189200 |  | 16,35 |  | 2.477,33 |  | 2477.3343 | 0,06% | 4146362.7491 | 96,18%
00034360 | SINAPI | PERFIL DE ALUMINIO ANODIZADO | Material | KG | 67,3200000 |  | 36,56 |  | 2.461,22 |  | 2461.2192 | 0,06% | 4148823.9683 | 96,23%
00043499 | SINAPI | EPI - FAMILIA ENCARREGADO GERAL - MENSALISTA (ENCARGOS COMPLEMENTARES - COLETADO CAIXA) | Material | MES | 12,0000000 |  | 204,59 |  | 2.455,08 |  | 2455.08 | 0,06% | 4151279.0483 | 96,29%
00010432 | SINAPI | MICTORIO INDIVIDUAL, SIFONADO, DE LOUCA BRANCA, SEM COMPLEMENTOS | Material | UN | 8,0000000 |  | 305,33 |  | 2.442,64 |  | 2442.64 | 0,06% | 4153721.6883 | 96,35%
00001895 | SINAPI | LUVA EM PVC RIGIDO ROSCAVEL, DE 4", PARA ELETRODUTO | Material | UN | 92,0000000 |  | 26,52 |  | 2.439,84 |  | 2439.84 | 0,06% | 4156161.5283 | 96,40%
00043132 | SINAPI | ARAME RECOZIDO 16 BWG, D = 1,65 MM (0,016 KG/M) OU 18 BWG, D = 1,25 MM (0,01 KG/M) | Material | KG | 84,9738464 |  | 28,58 |  | 2.428,55 |  | 2428.5525 | 0,06% | 4158590.0808 | 96,46%
00010527 | SINAPI | LOCACAO DE ANDAIME METALICO TUBULAR DE ENCAIXE, TIPO DE TORRE, CADA PAINEL COM LARGURA DE 1 ATE 1,5 M E ALTURA DE *1,00* M, INCLUINDO DIAGONAL, BARRAS DE LIGACAO, SAPATAS OU RODIZIOS E DEMAIS ITENS NECESSARIOS A MONTAGEM (NAO INCLUI INSTALACAO) | Equipamento | MXMES | 75,0000000 |  | 32,05 |  | 2.403,75 |  | 2403.75 | 0,06% | 4160993.8308 | 96,52%
00043488 | SINAPI | EPI - FAMILIA OPERADOR ESCAVADEIRA - HORISTA (ENCARGOS COMPLEMENTARES - COLETADO CAIXA) | Material | H | 3.197,6408083 |  | 0,75 |  | 2.398,23 |  | 2398.2306 | 0,06% | 4163392.0614 | 96,57%
00002681 | SINAPI | ELETRODUTO DE PVC RIGIDO ROSCAVEL DE 2 ", SEM LUVA | Material | M | 119,0200000 |  | 20,07 |  | 2.388,73 |  | 2388.7314 | 0,06% | 4165780.7928 | 96,63%
00000549 | SINAPI | BARRA DE ACO CHATO, RETANGULAR, 50,8 MM X 12,7 MM (L X E), 5,06 KG/M | Material | M | 50,4000000 |  | 45,92 |  | 2.314,37 |  | 2314.368 | 0,05% | 4168095.1608 | 96,68%
00000982 | SINAPI | CABO DE COBRE, FLEXIVEL, CLASSE 4 OU 5, ISOLACAO EM PVC/A, ANTICHAMA BWF-B, 1 CONDUTOR, 450/750 V, SECAO NOMINAL 6 MM2 | Material | M | 492,3864000 |  | 4,61 |  | 2.269,90 |  | 2269.9013 | 0,05% | 4170365.0622 | 96,73%
00034640 | SINAPI | CAIXA D'AGUA / RESERVATORIO EM POLIETILENO, 2000 LITROS, COM TAMPA | Material | UN | 2,0000000 |  | 1.127,35 |  | 2.254,70 |  | 2254.7 | 0,05% | 4172619.7622 | 96,79%
00004517 | SINAPI | SARRAFO *2,5 X 7,5* CM EM PINUS, MISTA OU EQUIVALENTE DA REGIAO - BRUTA | Material | M | 1.975,0741611 |  | 1,14 |  | 2.251,58 |  | 2251.5845 | 0,05% | 4174871.3467 | 96,84%
00007701 | SINAPI | TUBO ACO GALVANIZADO COM COSTURA, CLASSE MEDIA, DN 2.1/2", E = *3,65* MM, PESO *6,51* KG/M (NBR 5580) | Material | M | 26,8250000 |  | 83,32 |  | 2.235,06 |  | 2235.059 | 0,05% | 4177106.4057 | 96,89%
00036520 | SINAPI | BACIA SANITARIA (VASO) CONVENCIONAL PARA PCD, SEM FURO FRONTAL, DE LOUCA BRANCA (SEM ASSENTO) | Material | UN | 4,0000000 |  | 551,74 |  | 2.206,96 |  | 2206.96 | 0,05% | 4179313.3657 | 96,94%
00000980 | SINAPI | CABO DE COBRE, FLEXIVEL, CLASSE 4 OU 5, ISOLACAO EM PVC/A, ANTICHAMA BWF-B, 1 CONDUTOR, 450/750 V, SECAO NOMINAL 10 MM2 | Material | M | 248,6800000 |  | 8,79 |  | 2.185,90 |  | 2185.8972 | 0,05% | 4181499.2629 | 96,99%
00000429 | SINAPI | PARAFUSO M16 EM ACO GALVANIZADO, COMPRIMENTO = 300 MM, DIAMETRO = 16 MM, ROSCA DUPLA | Material | UN | 108,0000000 |  | 20,03 |  | 2.163,24 |  | 2163.24 | 0,05% | 4183662.5029 | 97,04%
00000034 | SINAPI | ACO CA-50, 10,0 MM, VERGALHAO | Material | KG | 235,1868000 |  | 9,12 |  | 2.144,90 |  | 2144.9036 | 0,05% | 4185807.4065 | 97,09%
00010904 | SINAPI | REGISTRO OU VALVULA GLOBO ANGULAR EM LATAO, PARA HIDRANTES EM INSTALACAO PREDIAL DE INCENDIO, 45 GRAUS, DIAMETRO DE 2 1/2", COM VOLANTE, CLASSE DE PRESSAO DE ATE 200 PSI | Material | UN | 13,0000000 |  | 164,60 |  | 2.139,80 |  | 2139.8 | 0,05% | 4187947.2065 | 97,14%
F.0207 | Próprio | Fechadura cilindro 90mm para divisória | Material | UN | 109,0000000 |  | 19,30 |  | 2.103,70 |  | 2103.7 | 0,05% | 4190050.9065 | 97,19%
00000003 | SINAPI | ACIDO CLORIDRICO / ACIDO MURIATICO, DILUICAO 10% A 12% PARA USO EM LIMPEZA | Material | L | 162,6080000 |  | 12,67 |  | 2.060,24 |  | 2060.2434 | 0,05% | 4192111.1499 | 97,24%
00004221 | SINAPI | OLEO DIESEL COMBUSTIVEL COMUM METROPOLITANO S-10 OU S-500 | Material | L | 374,3406620 |  | 5,45 |  | 2.040,16 |  | 2040.1566 | 0,05% | 4194151.3065 | 97,28%
00041954 | SINAPI | CABO DE ACO GALVANIZADO, DIAMETRO 9,53 MM (3/8"), COM ALMA DE FIBRA 6 X 25 F | Material | KG | 22,2000000 |  | 90,44 |  | 2.007,77 |  | 2007.768 | 0,05% | 4196159.0745 | 97,33%
00004377 | SINAPI | PARAFUSO DE ACO ZINCADO COM ROSCA SOBERBA, CABECA CHATA E FENDA SIMPLES, DIAMETRO 4,2 MM, COMPRIMENTO * 32 * MM | Material | UN | 12.287,3520000 |  | 0,16 |  | 1.965,98 |  | 1965.9763 | 0,05% | 4198125.0508 | 97,38%
00010886 | SINAPI | EXTINTOR DE INCENDIO PORTATIL COM CARGA DE AGUA PRESSURIZADA DE 10 L, CLASSE A | Material | UN | 11,0000000 |  | 173,58 |  | 1.909,38 |  | 1909.38 | 0,04% | 4200034.4308 | 97,42%
00002685 | SINAPI | ELETRODUTO DE PVC RIGIDO ROSCAVEL DE 1 ", SEM LUVA | Material | M | 226,5876000 |  | 8,38 |  | 1.898,80 |  | 1898.8041 | 0,04% | 4201933.2349 | 97,47%
00004777 | SINAPI | CANTONEIRA ACO ABAS IGUAIS (QUALQUER BITOLA), ESPESSURA ENTRE 1/8" E 1/4" | Material | KG | 265,1716000 |  | 6,94 |  | 1.840,29 |  | 1840.2909 | 0,04% | 4203773.5258 | 97,51%
00038094 | SINAPI | ESPELHO / PLACA DE 3 POSTOS 4" X 2", PARA INSTALACAO DE TOMADAS E INTERRUPTORES | Material | UN | 658,0000000 |  | 2,77 |  | 1.822,66 |  | 1822.66 | 0,04% | 4205596.1858 | 97,55%
00007700 | SINAPI | TUBO ACO GALVANIZADO COM COSTURA, CLASSE MEDIA, DN 3/4", E = *2,65* MM, PESO *1,58* KG/M (NBR 5580) | Material | M | 82,3927000 |  | 21,41 |  | 1.764,03 |  | 1764.0277 | 0,04% | 4207360.2135 | 97,59%
00043055 | SINAPI | ACO CA-50, 12,5 MM OU 16,0 MM, VERGALHAO | Material | KG | 222,1665000 |  | 7,89 |  | 1.752,89 |  | 1752.8937 | 0,04% | 4209113.1072 | 97,63%
F.1006 | Próprio | Despachante | Taxas | TX | 1,0000000 |  | 1.732,69 |  | 1.732,69 |  | 1732.69 | 0,04% | 4210845.7972 | 97,67%
00009836 | SINAPI | TUBO PVC SERIE NORMAL, DN 100 MM, PARA ESGOTO PREDIAL (NBR 5688) | Material | M | 133,1692200 |  | 12,51 |  | 1.665,95 |  | 1665.9469 | 0,04% | 4212511.7441 | 97,71%
F.0405 | Próprio | Placa tátil alto relevo braile, acrilico 7x4cm para sinalização de portas | Material | UN | 129,0000000 |  | 12,90 |  | 1.664,10 |  | 1664.1 | 0,04% | 4214175.8441 | 97,75%
00012329 | SINAPI | COBRE ELETROLITICO EM BARRA OU CHAPA | Material | KG | 15,0400000 |  | 110,12 |  | 1.656,20 |  | 1656.2048 | 0,04% | 4215832.0489 | 97,79%
00000131 | SINAPI | ADESIVO ESTRUTURAL A BASE DE RESINA EPOXI, BICOMPONENTE, PASTOSO (TIXOTROPICO) | Material | KG | 40,7464000 |  | 39,91 |  | 1.626,19 |  | 1626.1888 | 0,04% | 4217458.2377 | 97,83%
F.0133 | Próprio | Rack com porta de acrílico, com cooler, 19"X570mm - 16 U | Material | UN | 1,0000000 |  | 1.616,63 |  | 1.616,63 |  | 1616.63 | 0,04% | 4219074.8677 | 97,86%
00001891 | SINAPI | LUVA EM PVC RIGIDO ROSCAVEL, DE 3/4", PARA ELETRODUTO | Material | UN | 1.352,0000000 |  | 1,16 |  | 1.568,32 |  | 1568.32 | 0,04% | 4220643.1877 | 97,90%
F.0145 | Próprio | Cordão óptico LC/LC, 2,5m, duplex | Material | UN | 12,0000000 |  | 127,01 |  | 1.524,12 |  | 1524.12 | 0,04% | 4222167.3077 | 97,93%
00020232 | SINAPI | SOLEIRA EM GRANITO, POLIDO, TIPO ANDORINHA/ QUARTZ/ CASTELO/ CORUMBA OU OUTROS EQUIVALENTES DA REGIAO, L= *15* CM, E= *2,0* CM | Material | M | 16,2000000 |  | 91,25 |  | 1.478,25 |  | 1478.25 | 0,03% | 4223645.5577 | 97,97%
00000979 | SINAPI | CABO DE COBRE, FLEXIVEL, CLASSE 4 OU 5, ISOLACAO EM PVC/A, ANTICHAMA BWF-B, 1 CONDUTOR, 450/750 V, SECAO NOMINAL 16 MM2 | Material | M | 111,9060000 |  | 12,56 |  | 1.405,54 |  | 1405.5394 | 0,03% | 4225051.0971 | 98,00%
00039468 | SINAPI | DISPOSITIVO DPS CLASSE II, 1 POLO, TENSAO MAXIMA DE 175 V, CORRENTE MAXIMA DE *90* KA (TIPO AC) | Material | UN | 8,0000000 |  | 172,82 |  | 1.382,56 |  | 1382.56 | 0,03% | 4226433.6571 | 98,03%
00043459 | SINAPI | FERRAMENTAS - FAMILIA CARPINTEIRO DE FORMAS - HORISTA (ENCARGOS COMPLEMENTARES - COLETADO CAIXA) | Material | H | 3.169,1690306 |  | 0,42 |  | 1.331,05 |  | 1331.051 | 0,03% | 4227764.7081 | 98,06%
00020269 | SINAPI | LAVATORIO / CUBA DE EMBUTIR, OVAL, DE LOUCA BRANCA, SEM LADRAO, DIMENSOES *50 X 35* CM (L X C) | Material | UN | 16,0000000 |  | 82,48 |  | 1.319,68 |  | 1319.68 | 0,03% | 4229084.3881 | 98,10%
F.0222 | Próprio | Conector para medição de aterramento | Material | UN | 14,0000000 |  | 94,10 |  | 1.317,40 |  | 1317.4 | 0,03% | 4230401.7881 | 98,13%
00001879 | SINAPI | CURVA 90 GRAUS, LONGA, DE PVC RIGIDO ROSCAVEL, DE 3/4", PARA ELETRODUTO | Material | UN | 486,0000000 |  | 2,71 |  | 1.317,06 |  | 1317.06 | 0,03% | 4231718.8481 | 98,16%
00038124 | SINAPI | ESPUMA EXPANSIVA DE POLIURETANO, APLICACAO MANUAL - 500 ML | Material | UN | 44,1240000 |  | 28,58 |  | 1.261,06 |  | 1261.0639 | 0,03% | 4232979.912 | 98,19%
00003379 | SINAPI | HASTE DE ATERRAMENTO EM ACO COM 3,00 M DE COMPRIMENTO E DN = 5/8", REVESTIDA COM BAIXA CAMADA DE COBRE, SEM CONECTOR | Material | UN | 24,0000000 |  | 52,21 |  | 1.253,04 |  | 1253.04 | 0,03% | 4234232.952 | 98,21%
00003992 | SINAPI | TABUA APARELHADA *2,5 X 30* CM, EM MACARANDUBA/MASSARANDUBA, ANGELIM OU EQUIVALENTE DA REGIAO | Material | M | 59,4000000 |  | 20,09 |  | 1.193,35 |  | 1193.346 | 0,03% | 4235426.298 | 98,24%
00034665 | SINAPI | CHAPA DE MDF BRANCO LISO 2 FACES, E = 18 MM, DE *2,75 X 1,85* M | Material | m² | 27,3000000 |  | 43,53 |  | 1.188,37 |  | 1188.369 | 0,03% | 4236614.667 | 98,27%
00007258 | SINAPI | TIJOLO CERAMICO MACICO COMUM DE *5 X 10 X 20* CM (L X A X C) | Material | UN | 1.765,3872000 |  | 0,66 |  | 1.165,16 |  | 1165.1556 | 0,03% | 4237779.8226 | 98,30%
00001966 | SINAPI | CURVA PVC CURTA 90 GRAUS, DN 100 MM, PARA ESGOTO PREDIAL | Material | UN | 59,0000000 |  | 19,57 |  | 1.154,63 |  | 1154.63 | 0,03% | 4238934.4526 | 98,32%
00037373 | SINAPI | SEGURO - HORISTA (COLETADO CAIXA - ENCARGOS COMPLEMENTARES) | Material | H | 38.135,9070262 |  | 0,03 |  | 1.144,08 |  | 1144.0772 | 0,03% | 4240078.5298 | 98,35%
00009873 | SINAPI | TUBO PVC, SOLDAVEL, DE 60 MM, AGUA FRIA (NBR-5648) | Material | M | 41,9720000 |  | 26,91 |  | 1.129,47 |  | 1129.4665 | 0,03% | 4241207.9963 | 98,38%
00043485 | SINAPI | EPI - FAMILIA ENCANADOR - HORISTA (ENCARGOS COMPLEMENTARES - COLETADO CAIXA) | Material | H | 1.239,2830640 |  | 0,91 |  | 1.127,75 |  | 1127.7476 | 0,03% | 4242335.7439 | 98,40%
00039443 | SINAPI | PARAFUSO DRY WALL, EM ACO ZINCADO, CABECA LENTILHA E PONTA BROCA (LB), LARGURA 4,2 MM, COMPRIMENTO 13 MM | Material | UN | 5.088,7615380 |  | 0,22 |  | 1.119,53 |  | 1119.5275 | 0,03% | 4243455.2714 | 98,43%
00004384 | SINAPI | PARAFUSO NIQUELADO COM ACABAMENTO CROMADO PARA FIXAR PECA SANITARIA, INCLUI PORCA CEGA, ARRUELA E BUCHA DE NYLON TAMANHO S-10 | Material | UN | 52,0000000 |  | 21,51 |  | 1.118,52 |  | 1118.52 | 0,03% | 4244573.7914 | 98,45%
F.0402 | Próprio | Anel de textura para corrimão | Material | UN | 64,0000000 |  | 17,23 |  | 1.102,72 |  | 1102.72 | 0,03% | 4245676.5114 | 98,48%
00011457 | SINAPI | TARJETA LIVRE / OCUPADO PARA PORTA DE BANHEIRO, CORPO EM ZAMAC E ESPELHO EM LATAO | Material | UN | 24,0000000 |  | 45,90 |  | 1.101,60 |  | 1101.6 | 0,03% | 4246778.1114 | 98,51%
F.0152 | Próprio | Conector fêmea RJ 45, categoria 6 | Material | UN | 34,0000000 |  | 32,27 |  | 1.097,18 |  | 1097.18 | 0,03% | 4247875.2914 | 98,53%
00021127 | SINAPI | FITA ISOLANTE ADESIVA ANTICHAMA, USO ATE 750 V, EM ROLO DE 19 MM X 5 M | Material | UN | 197,1999500 |  | 5,51 |  | 1.086,57 |  | 1086.5717 | 0,03% | 4248961.8632 | 98,56%
00006212 | SINAPI | TABUA *2,5 X 30 CM EM PINUS, MISTA OU EQUIVALENTE DA REGIAO - BRUTA | Material | M | 196,8624000 |  | 5,47 |  | 1.076,84 |  | 1076.8373 | 0,02% | 4250038.7005 | 98,58%
00011703 | SINAPI | PAPELEIRA DE PAREDE EM METAL CROMADO SEM TAMPA | Material | UN | 26,0000000 |  | 41,01 |  | 1.066,26 |  | 1066.26 | 0,02% | 4251104.9605 | 98,61%
00020206 | SINAPI | SARRAFO APARELHADO *2 X 10* CM, EM MACARANDUBA/MASSARANDUBA, ANGELIM OU EQUIVALENTE DA REGIAO | Material | M | 179,2800000 |  | 5,94 |  | 1.064,92 |  | 1064.9232 | 0,02% | 4252169.8837 | 98,63%
00034653 | SINAPI | DISJUNTOR TERMOMAGNETICO PARA TRILHO DIN (IEC), MONOPOLAR, 6 - 32 A | Material | UN | 118,0000000 |  | 9,02 |  | 1.064,36 |  | 1064.36 | 0,02% | 4253234.2437 | 98,66%
00000301 | SINAPI | ANEL BORRACHA PARA TUBO ESGOTO PREDIAL, DN 100 MM (NBR 5688) | Material | UN | 248,0000000 |  | 4,28 |  | 1.061,44 |  | 1061.44 | 0,02% | 4254295.6837 | 98,68%
00020209 | SINAPI | CAIBRO APARELHADO *7,5 X 7,5* CM, EM MACARANDUBA/MASSARANDUBA, ANGELIM OU EQUIVALENTE DA REGIAO | Material | M | 59,4000000 |  | 17,67 |  | 1.049,60 |  | 1049.598 | 0,02% | 4255345.2817 | 98,70%
00013417 | SINAPI | TORNEIRA METALICA CROMADA CANO CURTO, SEM BICO, SEM AREJADOR, DE PAREDE, PARA TANQUE E USO GERAL, 1/2" OU 3/4" (REF 1143) | Material | UN | 8,0000000 |  | 129,12 |  | 1.032,96 |  | 1032.96 | 0,02% | 4256378.2417 | 98,73%
00040304 | SINAPI | PREGO DE ACO POLIDO COM CABECA DUPLA 17 X 27 (2 1/2 X 11) | Material | KG | 46,5815100 |  | 21,49 |  | 1.001,04 |  | 1001.0366 | 0,02% | 4257379.2783 | 98,75%
00036522 | SINAPI | COMPRESSOR DE AR REBOCAVEL, VAZAO 189 PCM, PRESSAO EFETIVA DE TRABALHO 102 PSI, MOTOR DIESEL, POTENCIA 63 CV | Equipamento para Aquisição Permanente | UN | 0,0120732 |  | 81.577,57 |  | 984,90 |  | 984.9023 | 0,02% | 4258364.1807 | 98,77%
00005080 | SINAPI | PUXADOR TIPO ALCA, EM ZAMAC CROMADO, COM ROSETAS, COMPRIMENTO DE APROX *100* MM, PARA PORTAS E JANELAS DE MADEIRA, INCLUINDO PARAFUSOS | Material | UN | 48,0000000 |  | 20,33 |  | 975,84 |  | 975.84 | 0,02% | 4259340.0207 | 98,80%
00038099 | SINAPI | SUPORTE DE FIXACAO PARA ESPELHO / PLACA 4" X 2", PARA 3 MODULOS, PARA INSTALACAO DE TOMADAS E INTERRUPTORES (SOMENTE SUPORTE) | Material | UN | 658,0000000 |  | 1,43 |  | 940,94 |  | 940.94 | 0,02% | 4260280.9607 | 98,82%
00000377 | SINAPI | ASSENTO SANITARIO DE PLASTICO, TIPO CONVENCIONAL | Material | UN | 26,0000000 |  | 36,10 |  | 938,60 |  | 938.6 | 0,02% | 4261219.5607 | 98,84%
00004253 | SINAPI | OPERADOR DE GUINCHO OU GUINCHEIRO (HORISTA) | Mão de Obra | H | 27,2070301 |  | 34,27 |  | 932,38 |  | 932.3849 | 0,02% | 4262151.9456 | 98,86%
00005068 | SINAPI | PREGO DE ACO POLIDO COM CABECA 17 X 21 (2 X 11) | Material | KG | 52,0846929 |  | 17,39 |  | 905,75 |  | 905.7528 | 0,02% | 4263057.6984 | 98,88%
00006005 | SINAPI | REGISTRO GAVETA COM ACABAMENTO E CANOPLA CROMADOS, SIMPLES, BITOLA 3/4" (REF 1509) | Material | UN | 18,0000000 |  | 47,62 |  | 857,16 |  | 857.16 | 0,02% | 4263914.8584 | 98,90%
00011714 | SINAPI | CAIXA SIFONADA, PVC, 150 X *185* X 75 MM, COM GRELHA QUADRADA, BRANCA | Material | UN | 14,0000000 |  | 58,88 |  | 824,32 |  | 824.32 | 0,02% | 4264739.1784 | 98,92%
00012868 | SINAPI | MARCENEIRO (HORISTA) | Mão de Obra | H | 41,6640463 |  | 19,47 |  | 811,20 |  | 811.199 | 0,02% | 4265550.3774 | 98,94%
00004718 | SINAPI | PEDRA BRITADA N. 2 (19 A 38 MM) POSTO PEDREIRA/FORNECEDOR, SEM FRETE | Material | m³ | 3,4800000 |  | 225,26 |  | 783,90 |  | 783.9048 | 0,02% | 4266334.2822 | 98,96%
00038112 | SINAPI | INTERRUPTOR SIMPLES 10A, 250V (APENAS MODULO) | Material | UN | 119,0000000 |  | 6,54 |  | 778,26 |  | 778.26 | 0,02% | 4267112.5422 | 98,98%
00001588 | SINAPI | TERMINAL METALICO A PRESSAO PARA 1 CABO DE 50 MM2, COM 1 FURO DE FIXACAO | Material | UN | 96,0000000 |  | 7,99 |  | 767,04 |  | 767.04 | 0,02% | 4267879.5822 | 98,99%
00037399 | SINAPI | CABIDE/GANCHO DE BANHEIRO SIMPLES EM METAL CROMADO | Material | UN | 28,0000000 |  | 27,14 |  | 759,92 |  | 759.92 | 0,02% | 4268639.5022 | 99,01%
F.0113 | Próprio | Avisador audiovisual tipo sirene | Material | UN | 13,0000000 |  | 57,17 |  | 743,21 |  | 743.21 | 0,02% | 4269382.7122 | 99,03%
00040547 | SINAPI | PARAFUSO ZINCADO, AUTOBROCANTE, FLANGEADO, 4,2 MM X 19 MM | Material | CENTO | 28,2785610 |  | 26,12 |  | 738,64 |  | 738.636 | 0,02% | 4270121.3482 | 99,05%
00010900 | SINAPI | ADAPTADOR EM LATAO, ENGATE RAPIDO1 1/2" X ROSCA INTERNA 5 FIOS 2 1/2", PARA INSTALACAO PREDIAL DE COMBATE A INCENDIO | Material | UN | 13,0000000 |  | 56,41 |  | 733,33 |  | 733.33 | 0,02% | 4270854.6782 | 99,06%
00005075 | SINAPI | PREGO DE ACO POLIDO COM CABECA 18 X 30 (2 3/4 X 10) | Material | KG | 42,0000000 |  | 17,39 |  | 730,38 |  | 730.38 | 0,02% | 4271585.0582 | 99,08%
00043498 | SINAPI | EPI - FAMILIA ENGENHEIRO CIVIL - MENSALISTA (ENCARGOS COMPLEMENTARES - COLETADO CAIXA) | Material | MES | 6,0000000 |  | 121,47 |  | 728,82 |  | 728.82 | 0,02% | 4272313.8782 | 99,10%
00038196 | SINAPI | TERMINAL METALICO A PRESSAO PARA 1 CABO DE 150 MM2, COM 1 FURO DE FIXACAO | Material | UN | 32,0000000 |  | 21,99 |  | 703,68 |  | 703.68 | 0,02% | 4273017.5582 | 99,11%
00011963 | SINAPI | PARAFUSO DE ACO ZINCADO, TIPO CHUMBADOR PARABOLT, DIAMETRO 1/2", COMPRIMENTO 75 MM | Material | UN | 77,7000000 |  | 9,04 |  | 702,41 |  | 702.408 | 0,02% | 4273719.9662 | 99,13%
F.0111 | Próprio | Central de alarme de incêndio 24 setores | Material | UN | 1,0000000 |  | 695,45 |  | 695,45 |  | 695.45 | 0,02% | 4274415.4162 | 99,15%
00011256 | SINAPI | CAIXA DE PASSAGEM/ LUZ / TELEFONIA, DE SOBREPOR, EM CHAPA DE ACO GALVANIZADO, DIMENSOES 80 X 80 X *12* CM (PADRAO CONCESSIONARIA LOCAL) | Material | UN | 2,0000000 |  | 339,20 |  | 678,40 |  | 678.4 | 0,02% | 4275093.8162 | 99,16%
F.0144 | Próprio | Distribuidor interno óptico 24 fibras | Material | UN | 1,0000000 |  | 677,92 |  | 677,92 |  | 677.92 | 0,02% | 4275771.7362 | 99,18%
F.0221 | Próprio | Clip galvanizado para cabo 3/8" | Material | UN | 252,0000000 |  | 2,67 |  | 672,84 |  | 672.84 | 0,02% | 4276444.5762 | 99,19%
00001360 | SINAPI | COMPENSADO NAVAL - CHAPA/PAINEL EM MADEIRA COMPENSADA PRENSADA, DE 2200 X 1600 MM, E = 6 MM | Material | m² | 14,3640000 |  | 44,94 |  | 645,52 |  | 645.5182 | 0,01% | 4277090.0943 | 99,21%
00001746 | SINAPI | BANCADA/BANCA/PIA DE ACO INOXIDAVEL (AISI 430) COM 1 CUBA CENTRAL, COM VALVULA, ESCORREDOR DUPLO, DE *0,55 X 1,20* M | Material | UN | 3,0000000 |  | 213,46 |  | 640,38 |  | 640.38 | 0,01% | 4277730.4743 | 99,22%
00043492 | SINAPI | EPI - FAMILIA SOLDADOR - HORISTA (ENCARGOS COMPLEMENTARES - COLETADO CAIXA) | Material | H | 406,7378640 |  | 1,54 |  | 626,38 |  | 626.3763 | 0,01% | 4278356.8506 | 99,24%
00006114 | SINAPI | AJUDANTE DE ARMADOR (HORISTA) | Mão de Obra | H | 35,0138120 |  | 16,97 |  | 594,18 |  | 594.1844 | 0,01% | 4278951.035 | 99,25%
00020083 | SINAPI | SOLUCAO PREPARADORA / LIMPADORA PARA PVC, FRASCO COM 1000 CM3 | Material | UN | 9,5650000 |  | 60,03 |  | 574,19 |  | 574.187 | 0,01% | 4279525.222 | 99,27%
00001607 | SINAPI | CONJUNTO ARRUELAS DE VEDACAO 5/16" PARA TELHA FIBROCIMENTO (UMA ARRUELA METALICA E UMA ARRUELA PVC - CONICAS) | Material | CJ | 2.348,6526000 |  | 0,24 |  | 563,68 |  | 563.6766 | 0,01% | 4280088.8986 | 99,28%
00037539 | SINAPI | PLACA DE SINALIZACAO DE SEGURANCA CONTRA INCENDIO, FOTOLUMINESCENTE, RETANGULAR, *13 X 26* CM, EM PVC *2* MM ANTI-CHAMAS (SIMBOLOS, CORES E PICTOGRAMAS CONFORME NBR 16820) | Material | UN | 25,0000000 |  | 22,44 |  | 561,00 |  | 561 | 0,01% | 4280649.8986 | 99,29%
00006146 | SINAPI | SIFAO PLASTICO TIPO COPO PARA TANQUE, 1.1/4 X 1.1/2" | Material | UN | 30,0000000 |  | 18,64 |  | 559,20 |  | 559.2 | 0,01% | 4281209.0986 | 99,30%
00007091 | SINAPI | TE SANITARIO, PVC, DN 100 X 100 MM, SERIE NORMAL, PARA ESGOTO PREDIAL | Material | UN | 40,0000000 |  | 13,42 |  | 536,80 |  | 536.8 | 0,01% | 4281745.8986 | 99,32%
00034557 | SINAPI | TELA DE ACO SOLDADA GALVANIZADA/ZINCADA PARA ALVENARIA, FIO D = *1,20 A 1,70* MM, MALHA 15 X 15 MM, (C X L) *50 X 7,5* CM | Material | M | 233,3772000 |  | 2,29 |  | 534,43 |  | 534.4338 | 0,01% | 4282280.3324 | 99,33%
00011062 | SINAPI | PLACA CIMENTICIA LISA E = 10 MM, DE 1,20 X *2,50* M (SEM AMIANTO) | Material | m² | 7,6000000 |  | 69,19 |  | 525,84 |  | 525.844 | 0,01% | 4282806.1764 | 99,34%
00039017 | SINAPI | ESPACADOR / DISTANCIADOR CIRCULAR COM ENTRADA LATERAL, EM PLASTICO, PARA VERGALHAO *4,2 A 12,5* MM, COBRIMENTO 20 MM | Material | UN | 2.762,6972745 |  | 0,19 |  | 524,91 |  | 524.9125 | 0,01% | 4283331.0889 | 99,35%
00003670 | SINAPI | JUNCAO SIMPLES, PVC, 45 GRAUS, DN 100 X 100 MM, SERIE NORMAL PARA ESGOTO PREDIAL | Material | UN | 26,0000000 |  | 20,17 |  | 524,42 |  | 524.42 | 0,01% | 4283855.5089 | 99,37%
F.042408 | Próprio | CAIXA INSPECAO CONCRETO PRE MOLDADO CIRCULAR COM TAMPA D=40CM | Material | UN | 14,0000000 |  | 37,39 |  | 523,46 |  | 523.46 | 0,01% | 4284378.9689 | 99,38%
00038774 | SINAPI | LUMINARIA DE EMERGENCIA 30 LEDS, POTENCIA 2 W, BATERIA DE LITIO, AUTONOMIA DE 6 HORAS | Material | UN | 34,0000000 |  | 15,23 |  | 517,82 |  | 517.82 | 0,01% | 4284896.7889 | 99,39%
00039771 | SINAPI | CAIXA DE PASSAGEM METALICA DE SOBREPOR COM TAMPA PARAFUSADA, DIMENSOES 20 X 20 X 10 CM | Material | UN | 20,0000000 |  | 25,88 |  | 517,60 |  | 517.6 | 0,01% | 4285414.3889 | 99,40%
00011772 | SINAPI | TORNEIRA METALICA CROMADA, DE MESA/BANCADA, PARA COZINHA, BICA MOVEL, COM AREJADOR, 1/2" OU 3/4" (REF 1167 / 1168) | Material | UN | 3,0000000 |  | 172,24 |  | 516,72 |  | 516.72 | 0,01% | 4285931.1089 | 99,41%
F.0112 | Próprio | Acionador manual de alarme de incêndio | Material | UN | 13,0000000 |  | 39,18 |  | 509,34 |  | 509.34 | 0,01% | 4286440.4489 | 99,43%
00009838 | SINAPI | TUBO PVC SERIE NORMAL, DN 50 MM, PARA ESGOTO PREDIAL (NBR 5688) | Material | M | 55,4877400 |  | 9,02 |  | 500,50 |  | 500.4994 | 0,01% | 4286940.9483 | 99,44%
00000392 | SINAPI | ABRACADEIRA EM ACO PARA AMARRACAO DE ELETRODUTOS, TIPO D, COM 1/2" E PARAFUSO DE FIXACAO | Material | UN | 186,6760000 |  | 2,68 |  | 500,29 |  | 500.2917 | 0,01% | 4287441.24 | 99,45%
00040331 | SINAPI | ASSENTADOR DE MANILHAS (HORISTA) | Mão de Obra | H | 27,5230037 |  | 18,00 |  | 495,41 |  | 495.4141 | 0,01% | 4287936.654 | 99,46%
F.0404 | Próprio | Sinalizador visual de degrau 7x3cm | Material | UN | 138,0000000 |  | 3,38 |  | 466,44 |  | 466.44 | 0,01% | 4288403.094 | 99,47%
00020213 | SINAPI | VIGA APARELHADA *6 X 12* CM, EM MACARANDUBA/MASSARANDUBA, ANGELIM OU EQUIVALENTE DA REGIAO | Material | M | 27,3000000 |  | 16,73 |  | 456,73 |  | 456.729 | 0,01% | 4288859.823 | 99,48%
00020078 | SINAPI | PASTA LUBRIFICANTE PARA TUBOS E CONEXOES COM JUNTA ELASTICA, EMBALAGEM DE *400* GR (USO EM PVC, ACO, POLIETILENO E OUTROS) | Material | UN | 20,3114000 |  | 21,86 |  | 444,01 |  | 444.0072 | 0,01% | 4289303.8302 | 99,49%
00039813 | SINAPI | MAQUINA TIPO VASO/TANQUE/JATO DE PRESSAO PORTATIL P/ JATEAMENTO, CONTROLE AUTOMATICO E REMOTO, CAMARA DE 1 SAIDA, 280 L, DIAM. *670* MM, BICO JATO CURTO VENTURI 5/16", MANGUEIRA 1" DE 10 M, COMPLETA (VALVULAS POP UP E DOSADORA, FUNDO CONICO ETC) | Equipamento para Aquisição Permanente | UN | 0,0135699 |  | 32.221,34 |  | 437,24 |  | 437.2404 | 0,01% | 4289741.0706 | 99,50%
00044074 | SINAPI | PRIMER DE POLIURETANO | Material | L | 0,8918400 |  | 489,93 |  | 436,94 |  | 436.9392 | 0,01% | 4290178.0098 | 99,51%
00001578 | SINAPI | TERMINAL A COMPRESSAO EM COBRE ESTANHADO PARA CABO 50 MM2, 1 FURO E 1 COMPRESSAO, PARA PARAFUSO DE FIXACAO M8 | Material | UN | 96,0000000 |  | 4,51 |  | 432,96 |  | 432.96 | 0,01% | 4290610.9698 | 99,52%
00043468 | SINAPI | FERRAMENTAS - FAMILIA SOLDADOR - HORISTA (ENCARGOS COMPLEMENTARES - COLETADO CAIXA) | Material | H | 406,7378640 |  | 1,06 |  | 431,14 |  | 431.1421 | 0,01% | 4291042.1119 | 99,53%
00007568 | SINAPI | BUCHA DE NYLON SEM ABA S10, COM PARAFUSO DE 6,10 X 65 MM EM ACO ZINCADO COM ROSCA SOBERBA, CABECA CHATA E FENDA PHILLIPS | Material | UN | 823,0000000 |  | 0,52 |  | 427,96 |  | 427.96 | 0,01% | 4291470.0719 | 99,54%
00012039 | SINAPI | QUADRO DE DISTRIBUICAO COM BARRAMENTO TRIFASICO, DE EMBUTIR, EM CHAPA DE ACO GALVANIZADO, PARA 24 DISJUNTORES DIN, 100 A | Material | UN | 1,0000000 |  | 425,16 |  | 425,16 |  | 425.16 | 0,01% | 4291895.2319 | 99,55%
F.0403 | Próprio | Placa tátil alto relevo braile, em aluminio 10x3cm para corrimão | Material | UN | 32,0000000 |  | 12,90 |  | 412,80 |  | 412.8 | 0,01% | 4292308.0319 | 99,56%
00001571 | SINAPI | TERMINAL A COMPRESSAO EM COBRE ESTANHADO PARA CABO 4 MM2, 1 FURO E 1 COMPRESSAO, PARA PARAFUSO DE FIXACAO M5 | Material | UN | 379,0000000 |  | 1,08 |  | 409,32 |  | 409.32 | 0,01% | 4292717.3519 | 99,57%
00013415 | SINAPI | TORNEIRA DE MESA/BANCADA, PARA LAVATORIO, FIXA, METALICA CROMADA, PADRAO POPULAR, 1/2" OU 3/4" (REF 1193) | Material | UN | 4,0000000 |  | 99,14 |  | 396,56 |  | 396.56 | 0,01% | 4293113.9119 | 99,58%
00000586 | SINAPI | CANTONEIRA EM ALUMINIO, ABAS IGUAIS, LARGURA DE 25,40 MM (1"), ESPESSURA DE 4,76 MM (3/16") E PESO LINEAR DE APROXIMADAMENTEO 0,593 KG/M | Material | M | 21,0672000 |  | 18,41 |  | 387,85 |  | 387.8472 | 0,01% | 4293501.7591 | 99,59%
00000122 | SINAPI | ADESIVO PLASTICO PARA PVC, FRASCO COM *850* GR | Material | UN | 7,3185000 |  | 52,97 |  | 387,66 |  | 387.6609 | 0,01% | 4293889.42 | 99,60%
00004351 | SINAPI | PARAFUSO NIQUELADO 3 1/2" COM ACABAMENTO CROMADO PARA FIXAR PECA SANITARIA, INCLUI PORCA CEGA, ARRUELA E BUCHA DE NYLON TAMANHO S-8 | Material | UN | 24,0000000 |  | 15,93 |  | 382,32 |  | 382.32 | 0,01% | 4294271.74 | 99,61%
00002705 | SINAPI | ENERGIA ELETRICA ATE 2000 KWH INDUSTRIAL, SEM DEMANDA | Franquia | KWH | 440,4891472 |  | 0,85 |  | 374,42 |  | 374.4158 | 0,01% | 4294646.1558 | 99,62%
00001878 | SINAPI | CURVA 90 GRAUS, LONGA, DE PVC RIGIDO ROSCAVEL, DE 4", PARA ELETRODUTO | Material | UN | 8,0000000 |  | 46,65 |  | 373,20 |  | 373.2 | 0,01% | 4295019.3558 | 99,62%
00007141 | SINAPI | TE SOLDAVEL, PVC, 90 GRAUS, 40 MM, PARA AGUA FRIA PREDIAL (NBR 5648) | Material | UN | 38,0000000 |  | 9,76 |  | 370,88 |  | 370.88 | 0,01% | 4295390.2358 | 99,63%
00001586 | SINAPI | TERMINAL METALICO A PRESSAO PARA 1 CABO DE 25 MM2, COM 1 FURO DE FIXACAO | Material | UN | 64,0000000 |  | 5,72 |  | 366,08 |  | 366.08 | 0,01% | 4295756.3158 | 99,64%
00006189 | SINAPI | TABUA NAO APARELHADA *2,5 X 30* CM, EM MACARANDUBA/MASSARANDUBA, ANGELIM OU EQUIVALENTE DA REGIAO - BRUTA | Material | M | 20,2366208 |  | 17,85 |  | 361,22 |  | 361.2237 | 0,01% | 4296117.5395 | 99,65%
00003524 | SINAPI | JOELHO PVC, SOLDAVEL, COM BUCHA DE LATAO, 90 GRAUS, 25 MM X 3/4", PARA AGUA FRIA PREDIAL | Material | UN | 42,0000000 |  | 8,54 |  | 358,68 |  | 358.68 | 0,01% | 4296476.2195 | 99,66%
00043461 | SINAPI | FERRAMENTAS - FAMILIA ENCANADOR - HORISTA (ENCARGOS COMPLEMENTARES - COLETADO CAIXA) | Material | H | 1.239,2830640 |  | 0,28 |  | 347,00 |  | 346.9993 | 0,01% | 4296823.2187 | 99,67%
00001894 | SINAPI | LUVA EM PVC RIGIDO ROSCAVEL, DE 2", PARA ELETRODUTO | Material | UN | 68,0000000 |  | 5,04 |  | 342,72 |  | 342.72 | 0,01% | 4297165.9387 | 99,67%
00001896 | SINAPI | LUVA EM PVC RIGIDO ROSCAVEL, DE 3", PARA ELETRODUTO | Material | UN | 22,0000000 |  | 15,07 |  | 331,54 |  | 331.54 | 0,01% | 4297497.4787 | 99,68%
00004720 | SINAPI | PEDRA BRITADA N. 0, OU PEDRISCO (4,8 A 9,5 MM) POSTO PEDREIRA/FORNECEDOR, SEM FRETE | Material | m³ | 1,2452000 |  | 258,67 |  | 322,10 |  | 322.0959 | 0,01% | 4297819.5746 | 99,69%
00010425 | SINAPI | LAVATORIO DE LOUCA BRANCA, SUSPENSO (SEM COLUNA), DIMENSOES *40 X 30* CM | Material | UN | 4,0000000 |  | 79,39 |  | 317,56 |  | 317.56 | 0,01% | 4298137.1346 | 99,70%
00034709 | SINAPI | DISJUNTOR TERMOMAGNETICO PARA TRILHO DIN (IEC), TRIPOLAR, 10 - 50 A | Material | UN | 5,0000000 |  | 63,42 |  | 317,10 |  | 317.1 | 0,01% | 4298454.2346 | 99,70%
00003535 | SINAPI | JOELHO PVC, SOLDAVEL, 90 GRAUS, 40 MM, COR MARROM, PARA AGUA FRIA PREDIAL | Material | UN | 50,0000000 |  | 6,24 |  | 312,00 |  | 312 | 0,01% | 4298766.2346 | 99,71%
00004823 | SINAPI | MASSA PLASTICA PARA MARMORE/GRANITO | Material | KG | 8,4336000 |  | 36,50 |  | 307,83 |  | 307.8264 | 0,01% | 4299074.061 | 99,72%
00037329 | SINAPI | REJUNTE EPOXI, QUALQUER COR | Material | KG | 2,4122000 |  | 124,27 |  | 299,76 |  | 299.7641 | 0,01% | 4299373.8251 | 99,73%
00044503 | SINAPI | JARDINEIRO (HORISTA) | Mão de Obra | H | 18,2865348 |  | 16,32 |  | 298,44 |  | 298.4362 | 0,01% | 4299672.2614 | 99,73%
00004222 | SINAPI | GASOLINA COMUM | Material | L | 53,5758801 |  | 5,49 |  | 294,13 |  | 294.1316 | 0,01% | 4299966.3929 | 99,74%
00001876 | SINAPI | CURVA 90 GRAUS, LONGA, DE PVC RIGIDO ROSCAVEL, DE 2", PARA ELETRODUTO | Material | UN | 32,0000000 |  | 9,08 |  | 290,56 |  | 290.56 | 0,01% | 4300256.9529 | 99,75%
00001872 | SINAPI | CAIXA DE PASSAGEM, EM PVC, DE 4" X 2", PARA ELETRODUTO FLEXIVEL CORRUGADO | Material | UN | 124,0000000 |  | 2,32 |  | 287,68 |  | 287.68 | 0,01% | 4300544.6329 | 99,75%
00011267 | SINAPI | ARRUELA LISA, REDONDA, DE LATAO POLIDO, DIAMETRO NOMINAL 5/8", DIAMETRO EXTERNO = 34 MM, DIAMETRO DO FURO = 17 MM, ESPESSURA = *2,5* MM | Material | UN | 216,0000000 |  | 1,33 |  | 287,28 |  | 287.28 | 0,01% | 4300831.9129 | 99,76%
00009869 | SINAPI | TUBO PVC, SOLDAVEL, DE 32 MM, AGUA FRIA (NBR-5648) | Material | M | 30,0000000 |  | 9,49 |  | 284,70 |  | 284.7 | 0,01% | 4301116.6129 | 99,77%
00012001 | SINAPI | CAIXA OCTOGONAL DE FUNDO MOVEL, EM PVC, DE 4" X 4", PARA ELETRODUTO FLEXIVEL CORRUGADO | Material | UN | 46,0000000 |  | 6,03 |  | 277,38 |  | 277.38 | 0,01% | 4301393.9929 | 99,77%
00009835 | SINAPI | TUBO PVC SERIE NORMAL, DN 40 MM, PARA ESGOTO PREDIAL (NBR 5688) | Material | M | 50,6352000 |  | 5,45 |  | 275,96 |  | 275.9618 | 0,01% | 4301669.9548 | 99,78%
00006142 | SINAPI | CONJUNTO DE LIGACAO AJUSTAVEL, PARA VASO / BACIA SANITARIA, EM PLASTICO BRANCO, COM TUBO, CANOPLA E ESPUDE | Material | UN | 34,0000000 |  | 8,00 |  | 272,00 |  | 272 | 0,01% | 4301941.9548 | 99,79%
00037401 | SINAPI | TOALHEIRO PLASTICO TIPO DISPENSER PARA PAPEL TOALHA INTERFOLHADO | Material | UN | 12,0000000 |  | 22,54 |  | 270,48 |  | 270.48 | 0,01% | 4302212.4348 | 99,79%
00037596 | SINAPI | ARGAMASSA COLANTE TIPO AC III E | Material | KG | 74,5736000 |  | 3,53 |  | 263,24 |  | 263.2448 | 0,01% | 4302475.6796 | 99,80%
00036397 | SINAPI | BETONEIRA, CAPACIDADE NOMINAL 600 L, CAPACIDADE DE MISTURA 360L, MOTOR ELETRICO TRIFASICO 220/380V, POTENCIA 4CV, EXCLUSO CARREGADOR | Equipamento para Aquisição Permanente | UN | 0,0154778 |  | 16.915,68 |  | 261,82 |  | 261.8175 | 0,01% | 4302737.4971 | 99,80%
F.1003 | Próprio | Aprovação projeto de combate à incêndio | Taxas | TX | 1,0000000 |  | 260,57 |  | 260,57 |  | 260.57 | 0,01% | 4302998.0671 | 99,81%
00011758 | SINAPI | SABONETEIRA PLASTICA TIPO DISPENSER PARA SABONETE LIQUIDO COM RESERVATORIO 800 A 1500 ML | Material | UN | 12,0000000 |  | 21,66 |  | 259,92 |  | 259.92 | 0,01% | 4303257.9871 | 99,82%
00006138 | SINAPI | ANEL DE VEDACAO, PVC FLEXIVEL, 100 MM, PARA SAIDA DE BACIA / VASO SANITARIO | Material | UN | 26,0000000 |  | 9,88 |  | 256,88 |  | 256.88 | 0,01% | 4303514.8671 | 99,82%
00010478 | SINAPI | VERNIZ A BASE RESINA ALQUIDICA COM POLIURETANO PARA MADEIRA, COM FILTRO SOLAR, BRILHANTE, USO INTERNO E EXTERNO | Material | L | 7,5536640 |  | 32,34 |  | 244,29 |  | 244.2855 | 0,01% | 4303759.1526 | 99,83%
00000100 | SINAPI | ADAPTADOR PVC, SOLDAVEL, COM FLANGES E ANEL DE VEDACAO, 60 MM X 2", PARA CAIXA D'AGUA | Material | UN | 5,0000000 |  | 48,54 |  | 242,70 |  | 242.7 | 0,01% | 4304001.8526 | 99,83%
00004340 | SINAPI | PORCA ZINCADA, SEXTAVADA, DIAMETRO 5/8" | Material | UN | 216,0000000 |  | 1,12 |  | 241,92 |  | 241.92 | 0,01% | 4304243.7726 | 99,84%
00003517 | SINAPI | JOELHO PVC, SOLDAVEL, BB, 90 GRAUS, SEM ANEL, DN 40 MM, PARA ESGOTO PREDIAL SECUNDARIO | Material | UN | 128,0000000 |  | 1,78 |  | 227,84 |  | 227.84 | 0,01% | 4304471.6126 | 99,84%
00006028 | SINAPI | REGISTRO GAVETA BRUTO EM LATAO FORJADO, BITOLA 2" (REF 1509) | Material | UN | 3,0000000 |  | 73,85 |  | 221,55 |  | 221.55 | 0,01% | 4304693.1626 | 99,85%
00010535 | SINAPI | BETONEIRA CAPACIDADE NOMINAL 400 L, CAPACIDADE DE MISTURA 280 L, MOTOR ELETRICO TRIFASICO 220/380 V POTENCIA 2 CV, SEM CARREGADOR | Equipamento para Aquisição Permanente | UN | 0,0502963 |  | 4.158,44 |  | 209,15 |  | 209.1541 | 0,00% | 4304902.3167 | 99,85%
00003108 | SINAPI | FECHO QUEBRA UNHA, EM LATAO COM ACABAMENTO CROMADO, DE EMBUTIR, COM COMANDO ALAVANCA, ALTURA DE DE 22 CM, LARGURA MINIMA DE 1,90 CM E ESPESSURA MINIMA DE 1,90 MM, PARA PORTAS E JANELAS (INCLUI PARAFUSOS) | Material | UN | 2,0000000 |  | 104,30 |  | 208,60 |  | 208.6 | 0,00% | 4305110.9167 | 99,86%
00020971 | SINAPI | CHAVE DUPLA PARA CONEXOES TIPO STORZ, ENGATE RAPIDO 1 1/2" X 2 1/2", EM LATAO, PARA INSTALACAO PREDIAL COMBATE A INCENDIO | Material | UN | 13,0000000 |  | 15,66 |  | 203,58 |  | 203.58 | 0,00% | 4305314.4967 | 99,86%
00004512 | SINAPI | SARRAFO *2,5 X 5* CM EM PINUS, MISTA OU EQUIVALENTE DA REGIAO - BRUTA | Material | M | 257,0400000 |  | 0,79 |  | 203,06 |  | 203.0616 | 0,00% | 4305517.5583 | 99,87%
00007139 | SINAPI | TE SOLDAVEL, PVC, 90 GRAUS, 25 MM, PARA AGUA FRIA PREDIAL (NBR 5648) | Material | UN | 156,0000000 |  | 1,27 |  | 198,12 |  | 198.12 | 0,00% | 4305715.6783 | 99,87%
00043475 | SINAPI | FERRAMENTAS - FAMILIA ENCARREGADO GERAL - MENSALISTA (ENCARGOS COMPLEMENTARES - COLETADO CAIXA) | Material | MES | 12,0000000 |  | 16,21 |  | 194,52 |  | 194.52 | 0,00% | 4305910.1983 | 99,88%
00000296 | SINAPI | ANEL BORRACHA PARA TUBO ESGOTO PREDIAL, DN 50 MM (NBR 5688) | Material | UN | 80,0000000 |  | 2,41 |  | 192,80 |  | 192.8 | 0,00% | 4306102.9983 | 99,88%
00011950 | SINAPI | BUCHA DE NYLON SEM ABA S6, COM PARAFUSO DE 4,20 X 40 MM EM ACO ZINCADO COM ROSCA SOBERBA, CABECA CHATA E FENDA PHILLIPS | Material | UN | 1.192,0000000 |  | 0,16 |  | 190,72 |  | 190.72 | 0,00% | 4306293.7183 | 99,89%
F.1001 | Próprio | ART CREA/AM E/OU RTT CAUA-AM | Taxas | TX | 1,0000000 |  | 186,41 |  | 186,41 |  | 186.41 | 0,00% | 4306480.1283 | 99,89%
00003539 | SINAPI | JOELHO PVC, SOLDAVEL, 90 GRAUS, 60 MM, COR MARROM, PARA AGUA FRIA PREDIAL | Material | UN | 6,0000000 |  | 30,67 |  | 184,02 |  | 184.02 | 0,00% | 4306664.1483 | 99,89%
00003511 | SINAPI | JOELHO, PVC SOLDAVEL, 90 GRAUS, 75 MM, COR MARROM, PARA AGUA FRIA PREDIAL | Material | UN | 2,0000000 |  | 90,46 |  | 180,92 |  | 180.92 | 0,00% | 4306845.0683 | 99,90%
00003872 | SINAPI | LUVA DE REDUCAO SOLDAVEL, PVC, 40 MM X 32 MM, PARA AGUA FRIA PREDIAL | Material | UN | 30,0000000 |  | 5,61 |  | 168,30 |  | 168.3 | 0,00% | 4307013.3683 | 99,90%
00040270 | SINAPI | VIGA DE ESCORAMAENTO H20, DE MADEIRA, PESO DE 5,00 A 5,20 KG/M, COM EXTREMIDADES PLASTICAS | Material | M | 1,6454000 |  | 100,94 |  | 166,09 |  | 166.0867 | 0,00% | 4307179.455 | 99,91%
00007145 | SINAPI | TE SOLDAVEL, PVC, 90 GRAUS, 85 MM, PARA AGUA FRIA PREDIAL (NBR 5648) | Material | UN | 2,0000000 |  | 82,74 |  | 165,48 |  | 165.48 | 0,00% | 4307344.935 | 99,91%
00000123 | SINAPI | ADITIVO IMPERMEABILIZANTE DE PEGA NORMAL PARA ARGAMASSAS E CONCRETOS SEM ARMACAO, LIQUIDO E ISENTO DE CLORETOS | Material | L | 25,8940800 |  | 6,29 |  | 162,87 |  | 162.8738 | 0,00% | 4307507.8088 | 99,91%
00006157 | SINAPI | VALVULA EM METAL CROMADO PARA PIA AMERICANA 3.1/2 X 1.1/2" | Material | UN | 3,0000000 |  | 53,67 |  | 161,01 |  | 161.01 | 0,00% | 4307668.8188 | 99,92%
00011837 | SINAPI | GRAMPO LINHA VIVA DE LATAO ESTANHADO, DIAMETRO DO CONDUTOR PRINCIPAL DE 10 A 120 MM2, DIAMETRO DA DERIVACAO DE 10 A 70 MM2 | Material | UN | 2,9600000 |  | 53,23 |  | 157,56 |  | 157.5608 | 0,00% | 4307826.3796 | 99,92%
00013388 | SINAPI | SOLDA EM BARRA DE ESTANHO-CHUMBO 50/50 | Material | KG | 0,7000000 |  | 218,55 |  | 152,99 |  | 152.985 | 0,00% | 4307979.3646 | 99,93%
00001535 | SINAPI | TERMINAL METALICO A PRESSAO PARA 1 CABO DE 6 A 10 MM2, COM 1 FURO DE FIXACAO | Material | UN | 30,0000000 |  | 4,61 |  | 138,30 |  | 138.3 | 0,00% | 4308117.6646 | 99,93%
F.0114 | Próprio | Bateria 7A, 12v, para central de alarme | Material | UN | 1,0000000 |  | 129,58 |  | 129,58 |  | 129.58 | 0,00% | 4308247.2446 | 99,93%
00003869 | SINAPI | LUVA DE REDUCAO SOLDAVEL, PVC, 32 MM X 25 MM, PARA AGUA FRIA PREDIAL | Material | UN | 38,0000000 |  | 3,29 |  | 125,02 |  | 125.02 | 0,00% | 4308372.2646 | 99,93%
00001581 | SINAPI | TERMINAL A COMPRESSAO EM COBRE ESTANHADO PARA CABO 120 MM2, 1 FURO E 1 COMPRESSAO, PARA PARAFUSO DE FIXACAO M12 | Material | UN | 12,0000000 |  | 9,76 |  | 117,12 |  | 117.12 | 0,00% | 4308489.3846 | 99,94%
00040864 | SINAPI | SEGURO - MENSALISTA (COLETADO CAIXA - ENCARGOS COMPLEMENTARES) | Material | MES | 18,0000000 |  | 6,32 |  | 113,76 |  | 113.76 | 0,00% | 4308603.1446 | 99,94%
00037758 | SINAPI | CAMINHAO TRUCADO, PESO BRUTO TOTAL 23000 KG, CARGA UTIL MAXIMA 15285 KG, DISTANCIA ENTRE EIXOS 4,80 M, POTENCIA 326 CV (INCLUI CABINE E CHASSI, NAO INCLUI CARROCERIA) | Equipamento para Aquisição Permanente | UN | 0,0001776 |  | 615.801,93 |  | 109,37 |  | 109.3664 | 0,00% | 4308712.511 | 99,94%
00037395 | SINAPI | PINO DE ACO COM FURO, HASTE = 27 MM (ACAO DIRETA) | Material | CENTO | 2,7783000 |  | 37,55 |  | 104,33 |  | 104.3252 | 0,00% | 4308816.8362 | 99,94%
00001319 | SINAPI | CHAPA DE ACO FINA A QUENTE BITOLA MSG 3/16 ", E = 4,75 MM (38,00 KG/M2) | Material | KG | 14,8000000 |  | 6,94 |  | 102,71 |  | 102.712 | 0,00% | 4308919.5482 | 99,95%
00001892 | SINAPI | LUVA EM PVC RIGIDO ROSCAVEL, DE 1", PARA ELETRODUTO | Material | UN | 63,0000000 |  | 1,63 |  | 102,69 |  | 102.69 | 0,00% | 4309022.2382 | 99,95%
F.0141 | Próprio | Organizador de cabos 19" - 1U | Material | UN | 4,0000000 |  | 24,74 |  | 98,96 |  | 98.96 | 0,00% | 4309121.1982 | 99,95%
00007584 | SINAPI | BUCHA DE NYLON SEM ABA S12, COM PARAFUSO DE 5/16" X 80 MM EM ACO ZINCADO COM ROSCA SOBERBA E CABECA SEXTAVADA | Material | UN | 120,0000000 |  | 0,80 |  | 96,00 |  | 96 | 0,00% | 4309217.1982 | 99,95%
00003767 | SINAPI | LIXA EM FOLHA PARA PAREDE OU MADEIRA, NUMERO 120, COR VERMELHA | Material | UN | 103,8152910 |  | 0,91 |  | 94,47 |  | 94.4719 | 0,00% | 4309311.6701 | 99,96%
00009874 | SINAPI | TUBO PVC, SOLDAVEL, DE 40 MM, AGUA FRIA (NBR-5648) | Material | M | 6,2958000 |  | 14,90 |  | 93,81 |  | 93.8074 | 0,00% | 4309405.4775 | 99,96%
00005061 | SINAPI | PREGO DE ACO POLIDO COM CABECA 18 X 27 (2 1/2 X 10) | Material | KG | 5,4000000 |  | 17,10 |  | 92,34 |  | 92.34 | 0,00% | 4309497.8175 | 99,96%
00003528 | SINAPI | JOELHO PVC, SOLDAVEL, PB, 45 GRAUS, DN 100 MM, PARA ESGOTO PREDIAL | Material | UN | 12,0000000 |  | 7,67 |  | 92,04 |  | 92.04 | 0,00% | 4309589.8575 | 99,96%
00013458 | SINAPI | COMPACTADOR DE SOLOS DE PERCURSAO (SOQUETE) COM MOTOR A GASOLINA 4 TEMPOS DE 4 HP (4 CV) | Equipamento para Aquisição Permanente | UN | 0,0069909 |  | 13.024,84 |  | 91,06 |  | 91.0554 | 0,00% | 4309680.9129 | 99,96%
00006021 | SINAPI | REGISTRO PRESSAO COM ACABAMENTO E CANOPLA CROMADA, SIMPLES, BITOLA 1/2" (REF 1416) | Material | UN | 2,0000000 |  | 43,44 |  | 86,88 |  | 86.88 | 0,00% | 4309767.7929 | 99,97%
00044073 | SINAPI | TARUGO DELIMITADOR DE PROFUNDIDADE EM ESPUMA DE POLIETILENO DE BAIXA DENSIDADE 10 MM, CINZA | Material | M | 148,6400000 |  | 0,58 |  | 86,21 |  | 86.2112 | 0,00% | 4309854.0041 | 99,97%
00009867 | SINAPI | TUBO PVC, SOLDAVEL, DE 20 MM, AGUA FRIA (NBR-5648) | Material | M | 22,0353000 |  | 3,89 |  | 85,72 |  | 85.7173 | 0,00% | 4309939.7214 | 99,97%
00000102 | SINAPI | ADAPTADOR PVC SOLDAVEL CURTO COM BOLSA E ROSCA, 85 MM X 3", PARA AGUA FRIA | Material | UN | 3,0000000 |  | 28,39 |  | 85,17 |  | 85.17 | 0,00% | 4310024.8914 | 99,97%
00006017 | SINAPI | REGISTRO GAVETA BRUTO EM LATAO FORJADO, BITOLA 1 1/4" (REF 1509) | Material | UN | 2,0000000 |  | 41,98 |  | 83,96 |  | 83.96 | 0,00% | 4310108.8514 | 99,97%
00038383 | SINAPI | LIXA D'AGUA EM FOLHA, GRAO 100 | Material | UN | 45,7240800 |  | 1,79 |  | 81,85 |  | 81.8461 | 0,00% | 4310190.6975 | 99,98%
00013896 | SINAPI | VIBRADOR DE IMERSAO, DIAMETRO DA PONTEIRA DE *45* MM, COM MOTOR ELETRICO TRIFASICO DE 2 HP (2 CV) | Equipamento para Aquisição Permanente | UN | 0,0280763 |  | 2.860,04 |  | 80,30 |  | 80.2993 | 0,00% | 4310270.9968 | 99,98%
00005073 | SINAPI | PREGO DE ACO POLIDO COM CABECA 17 X 24 (2 1/4 X 11) | Material | KG | 4,5136000 |  | 17,74 |  | 80,07 |  | 80.0713 | 0,00% | 4310351.0681 | 99,98%
00011757 | SINAPI | SABONETEIRA DE PAREDE EM METAL CROMADO | Material | UN | 2,0000000 |  | 39,98 |  | 79,96 |  | 79.96 | 0,00% | 4310431.0281 | 99,98%
00000110 | SINAPI | ADAPTADOR PVC SOLDAVEL CURTO COM BOLSA E ROSCA, 40 MM X 1 1/2", PARA AGUA FRIA | Material | UN | 12,0000000 |  | 6,59 |  | 79,08 |  | 79.08 | 0,00% | 4310510.1081 | 99,98%
00011751 | SINAPI | VALVULA DE ESFERA BRUTA EM BRONZE, BITOLA 1 1/2" (REF 1552-B) | Material | UN | 1,0000000 |  | 77,64 |  | 77,64 |  | 77.64 | 0,00% | 4310587.7481 | 99,99%
00012815 | SINAPI | FITA CREPE ROLO DE 25 MM X 50 M | Material | UN | 10,0847600 |  | 7,35 |  | 74,12 |  | 74.123 | 0,00% | 4310661.8711 | 99,99%
00001961 | SINAPI | CURVA DE PVC 90 GRAUS, SOLDAVEL, 85 MM, COR MARROM, PARA AGUA FRIA PREDIAL | Material | UN | 1,0000000 |  | 71,07 |  | 71,07 |  | 71.07 | 0,00% | 4310732.9411 | 99,99%
00003520 | SINAPI | JOELHO PVC, SOLDAVEL, PB, 90 GRAUS, DN 100 MM, PARA ESGOTO PREDIAL | Material | UN | 10,0000000 |  | 6,98 |  | 69,80 |  | 69.8 | 0,00% | 4310802.7411 | 99,99%
00038021 | SINAPI | LUVA DE CORRER PARA TUBO SOLDAVEL, PVC, 32 MM, PARA AGUA FRIA PREDIAL | Material | UN | 3,0000000 |  | 23,21 |  | 69,63 |  | 69.63 | 0,00% | 4310872.3711 | 99,99%
00007143 | SINAPI | TE SOLDAVEL, PVC, 90 GRAUS, 60 MM, PARA AGUA FRIA PREDIAL (NBR 5648) | Material | UN | 2,0000000 |  | 32,79 |  | 65,58 |  | 65.58 | 0,00% | 4310937.9511 | 99,99%
00004509 | SINAPI | SARRAFO *2,5 X 10* CM EM PINUS, MISTA OU EQUIVALENTE DA REGIAO - BRUTA | Material | M | 38,4996000 |  | 1,66 |  | 63,91 |  | 63.9093 | 0,00% | 4311001.8604 | 100,00%
00004350 | SINAPI | BUCHA DE NYLON, DIAMETRO DO FURO 8 MM, COMPRIMENTO 40 MM, COM PARAFUSO DE ROSCA SOBERBA, CABECA CHATA, FENDA SIMPLES, 4,8 X 50 MM | Material | UN | 96,0000000 |  | 0,60 |  | 57,60 |  | 57.6 | 0,00% | 4311059.4604 | 100,00%
00003868 | SINAPI | LUVA DE REDUCAO SOLDAVEL, PVC, 25 MM X 20 MM, PARA AGUA FRIA PREDIAL | Material | UN | 38,0000000 |  | 1,47 |  | 55,86 |  | 55.86 | 0,00% | 4311115.3204 | 100,00%
F.0506 | Próprio | Fita de borda 35 mm branca para mdf | Material | m | 121,1600000 |  | 0,44 |  | 53,31 |  | 53.3104 | 0,00% | 4311168.6308 | 100,00%
00007340 | SINAPI | IMUNIZANTE PARA MADEIRA, INCOLOR | Material | L | 1,9542000 |  | 26,82 |  | 52,41 |  | 52.4116 | 0,00% | 4311221.0424 | 100,00%
00039772 | SINAPI | CAIXA DE PASSAGEM METALICA DE SOBREPOR COM TAMPA PARAFUSADA, DIMENSOES 30 X 30 X 10 CM | Material | UN | 1,0000000 |  | 50,88 |  | 50,88 |  | 50.88 | 0,00% | 4311271.9224 | 100,00%
00004093 | SINAPI | MOTORISTA DE CAMINHAO (HORISTA) | Mão de Obra | H | 1,5975068 |  | 31,62 |  | 50,51 |  | 50.5132 | 0,00% | 4311322.4356 | 100,00%
00007097 | SINAPI | TE SANITARIO, PVC, DN 50 X 50 MM, SERIE NORMAL, PARA ESGOTO PREDIAL | Material | UN | 8,0000000 |  | 6,30 |  | 50,40 |  | 50.4 | 0,00% | 4311372.8356 | 100,00%
00002692 | SINAPI | DESMOLDANTE PROTETOR PARA FORMAS DE MADEIRA, DE BASE OLEOSA EMULSIONADA EM AGUA | Material | L | 7,6828973 |  | 6,04 |  | 46,40 |  | 46.4047 | 0,00% | 4311419.2403 | 100,00%
00014618 | SINAPI | SERRA CIRCULAR DE BANCADA COM MOTOR ELETRICO, POTENCIA DE *1600* W, PARA DISCO DE DIAMETRO DE 10" (250 MM) | Equipamento para Aquisição Permanente | UN | 0,0302078 |  | 1.302,30 |  | 39,34 |  | 39.3396 | 0,00% | 4311458.5799 | 100,01%
00006016 | SINAPI | REGISTRO GAVETA BRUTO EM LATAO FORJADO, BITOLA 3/4" (REF 1509) | Material | UN | 2,0000000 |  | 19,51 |  | 39,02 |  | 39.02 | 0,00% | 4311497.5999 | 100,01%
00044945 | SINAPI | SIFAO / TUBO SINFONADO EXTENSIVEL/SANFONADO, UNIVERSAL/ SIMPLES, ENTRE *50 A 70* CM, DE PLASTICO BRANCO | Material | UN | 4,0000000 |  | 9,69 |  | 38,76 |  | 38.76 | 0,00% | 4311536.3599 | 100,01%
00003662 | SINAPI | JUNCAO SIMPLES, PVC, 45 GRAUS, DN 50 X 50 MM, SERIE NORMAL PARA ESGOTO PREDIAL | Material | UN | 4,0000000 |  | 8,27 |  | 33,08 |  | 33.08 | 0,00% | 4311569.4399 | 100,01%
00001884 | SINAPI | CURVA 90 GRAUS, LONGA, DE PVC RIGIDO ROSCAVEL, DE 1", PARA ELETRODUTO | Material | UN | 8,0000000 |  | 4,09 |  | 32,72 |  | 32.72 | 0,00% | 4311602.1599 | 100,01%
00001330 | SINAPI | CHAPA DE ACO GROSSA, ASTM A36, E = 1/4" (6,35 MM) 49,79 KG/M2 | Material | KG | 4,3200000 |  | 7,50 |  | 32,40 |  | 32.4 | 0,00% | 4311634.5599 | 100,01%
00043464 | SINAPI | FERRAMENTAS - FAMILIA OPERADOR ESCAVADEIRA - HORISTA (ENCARGOS COMPLEMENTARES - COLETADO CAIXA) | Material | H | 3.197,6408083 |  | 0,01 |  | 31,98 |  | 31.9764 | 0,00% | 4311666.5363 | 100,01%
00003518 | SINAPI | JOELHO PVC, SOLDAVEL, PB, 45 GRAUS, DN 50 MM, PARA ESGOTO PREDIAL | Material | UN | 10,0000000 |  | 3,18 |  | 31,80 |  | 31.8 | 0,00% | 4311698.3363 | 100,01%
00006019 | SINAPI | REGISTRO GAVETA BRUTO EM LATAO FORJADO, BITOLA 1" (REF 1509) | Material | UN | 1,0000000 |  | 30,82 |  | 30,82 |  | 30.82 | 0,00% | 4311729.1563 | 100,01%
00003529 | SINAPI | JOELHO PVC, SOLDAVEL, 90 GRAUS, 25 MM, COR MARROM, PARA AGUA FRIA PREDIAL | Material | UN | 40,0000000 |  | 0,77 |  | 30,80 |  | 30.8 | 0,00% | 4311759.9563 | 100,01%
00003526 | SINAPI | JOELHO PVC, SOLDAVEL, PB, 90 GRAUS, DN 50 MM, PARA ESGOTO PREDIAL | Material | UN | 12,0000000 |  | 2,56 |  | 30,72 |  | 30.72 | 0,00% | 4311790.6763 | 100,01%
00004791 | SINAPI | ADESIVO ACRILICO DE BASE AQUOSA / COLA DE CONTATO | Material | KG | 1,1562000 |  | 26,45 |  | 30,58 |  | 30.5815 | 0,00% | 4311821.2578 | 100,01%
00003516 | SINAPI | JOELHO PVC, SOLDAVEL, BB, 45 GRAUS, DN 40 MM, PARA ESGOTO PREDIAL | Material | UN | 12,0000000 |  | 1,96 |  | 23,52 |  | 23.52 | 0,00% | 4311844.7778 | 100,01%
00006141 | SINAPI | ENGATE/RABICHO FLEXIVEL PLASTICO (PVC OU ABS) BRANCO 1/2" X 30 CM | Material | UN | 4,0000000 |  | 5,85 |  | 23,40 |  | 23.4 | 0,00% | 4311868.1778 | 100,02%
00001877 | SINAPI | CURVA 90 GRAUS, LONGA, DE PVC RIGIDO ROSCAVEL, DE 3", PARA ELETRODUTO | Material | UN | 1,0000000 |  | 23,22 |  | 23,22 |  | 23.22 | 0,00% | 4311891.3978 | 100,02%
00006153 | SINAPI | VALVULA EM PLASTICO BRANCO PARA TANQUE OU LAVATORIO 1 ", SEM UNHO E SEM LADRAO | Material | UN | 4,0000000 |  | 5,71 |  | 22,84 |  | 22.84 | 0,00% | 4311914.2378 | 100,02%
00007608 | SINAPI | DUCHA / CHUVEIRO PLASTICO SIMPLES, 5", BRANCO, PARA ACOPLAR EM HASTE 1/2", AGUA FRIA | Material | UN | 2,0000000 |  | 10,51 |  | 21,02 |  | 21.02 | 0,00% | 4311935.2578 | 100,02%
00037736 | SINAPI | TANQUE DE ACO CARBONO NAO REVESTIDO, PARA TRANSPORTE DE AGUA COM CAPACIDADE DE 10 M3, COM BOMBA CENTRIFUGA POR TOMADA DE FORCA, VAZAO MAXIMA *75* M3/H (INCLUI MONTAGEM, NAO INCLUI CAMINHAO) | Equipamento para Aquisição Permanente | UN | 0,0002186 |  | 72.296,28 |  | 15,80 |  | 15.804 | 0,00% | 4311951.0618 | 100,02%
00004234 | SINAPI | OPERADOR DE ESCAVADEIRA (HORISTA) | Mão de Obra | H | 0,3818039 |  | 35,66 |  | 13,62 |  | 13.6151 | 0,00% | 4311964.6769 | 100,02%
00036531 | SINAPI | RETROESCAVADEIRA SOBRE RODAS COM CARREGADEIRA, TRACAO 4 X 4, POTENCIA LIQUIDA 88 HP, PESO OPERACIONAL MINIMO DE 6674 KG, CAPACIDADE DA CARREGADEIRA DE 1,00 M3 E DA RETROESCAVADEIRA MINIMA DE 0,26 M3, PROFUNDIDADE DE ESCAVACAO MAXIMA DE 4,37 M | Equipamento para Aquisição Permanente | UN | 0,0000353 |  | 374.930,76 |  | 13,24 |  | 13.2351 | 0,00% | 4311977.912 | 100,02%
00043486 | SINAPI | EPI - FAMILIA ENGENHEIRO CIVIL - HORISTA (ENCARGOS COMPLEMENTARES - COLETADO CAIXA) | Material | H | 20,0000000 |  | 0,63 |  | 12,60 |  | 12.6 | 0,00% | 4311990.512 | 100,02%
00043474 | SINAPI | FERRAMENTAS - FAMILIA ENGENHEIRO CIVIL - MENSALISTA (ENCARGOS COMPLEMENTARES - COLETADO CAIXA) | Material | MES | 6,0000000 |  | 1,98 |  | 11,88 |  | 11.88 | 0,00% | 4312002.392 | 100,02%
00003148 | SINAPI | FITA VEDA ROSCA EM ROLOS DE 18 MM X 50 M (L X C) | Material | UN | 1,6679000 |  | 6,86 |  | 11,44 |  | 11.4418 | 0,00% | 4312013.8338 | 100,02%
00002358 | SINAPI | DESENHISTA PROJETISTA (HORISTA) | Mão de Obra | H | 0,4023440 |  | 28,06 |  | 11,29 |  | 11.2898 | 0,00% | 4312025.1235 | 100,02%
00000065 | SINAPI | ADAPTADOR PVC SOLDAVEL CURTO COM BOLSA E ROSCA, 25 MM X 3/4", PARA AGUA FRIA | Material | UN | 12,0000000 |  | 0,94 |  | 11,28 |  | 11.28 | 0,00% | 4312036.4035 | 100,02%
00036487 | SINAPI | GUINCHO ELETRICO DE COLUNA, CAPACIDADE 400 KG, COM MOTO FREIO, MOTOR TRIFASICO DE 1,25 CV | Equipamento para Aquisição Permanente | UN | 0,0027777 |  | 3.926,00 |  | 10,91 |  | 10.9053 | 0,00% | 4312047.3088 | 100,02%
00000109 | SINAPI | ADAPTADOR PVC SOLDAVEL CURTO COM BOLSA E ROSCA, 40 MM X 1 1/4", PARA AGUA FRIA | Material | UN | 2,0000000 |  | 3,92 |  | 7,84 |  | 7.84 | 0,00% | 4312055.1488 | 100,02%
00005065 | SINAPI | PREGO DE ACO POLIDO COM CABECA 10 X 10 (7/8 X 17) | Material | KG | 0,1356000 |  | 33,09 |  | 4,49 |  | 4.487 | 0,00% | 4312059.6358 | 100,02%
00003146 | SINAPI | FITA VEDA ROSCA EM ROLOS DE 18 MM X 10 M (L X C) | Material | UN | 2,2166000 |  | 1,85 |  | 4,10 |  | 4.1007 | 0,00% | 4312063.7365 | 100,02%
00000746 | SINAPI | LAVADORA DE ALTA PRESSAO (LAVA - JATO) PARA AGUA FRIA, PRESSAO DE OPERACAO ENTRE 1400 E 1900 LIB/POL2, VAZAO MAXIMA ENTRE 400 E 700 L/H, POTENCIA DE OPERACAO ENTRE 2,50 E 3,00 CV | Equipamento para Aquisição Permanente | UN | 0,0014566 |  | 2.618,04 |  | 3,81 |  | 3.8134 | 0,00% | 4312067.5499 | 100,02%
00020247 | SINAPI | PREGO DE ACO POLIDO COM CABECA 15 X 15 (1 1/4 X 13) | Material | KG | 0,1671969 |  | 19,25 |  | 3,22 |  | 3.2185 | 0,00% | 4312070.7685 | 100,02%
00005069 | SINAPI | PREGO DE ACO POLIDO COM CABECA 17 X 27 (2 1/2 X 11) | Material | KG | 0,1584000 |  | 17,74 |  | 2,81 |  | 2.81 | 0,00% | 4312073.5785 | 100,02%
00043617 | SINAPI | ADITIVO PLASTIFICANTE E ESTABILIZADOR PARA ARGAMASSAS DE ASSENTAMENTO E REBOCO, LIQUIDO E ISENTO DE CLORETOS | Material | L | 0,1054242 |  | 6,96 |  | 0,73 |  | 0.73375 | 0,00% | 4312074.3122 | 100,02%
00043493 | SINAPI | EPI - FAMILIA TOPOGRAFO - HORISTA (ENCARGOS COMPLEMENTARES - COLETADO CAIXA) | Material | H | 0,4000000 |  | 0,61 |  | 0,24 |  | 0.244 | 0,00% | 4312074.5562 | 100,02%
00043462 | SINAPI | FERRAMENTAS - FAMILIA ENGENHEIRO CIVIL - HORISTA (ENCARGOS COMPLEMENTARES - COLETADO CAIXA) | Material | H | 20,0000000 |  | 0,01 |  | 0,20 |  | 0.2 | 0,00% | 4312074.7562 | 100,02%
00043469 | SINAPI | FERRAMENTAS - FAMILIA TOPOGRAFO - HORISTA (ENCARGOS COMPLEMENTARES - COLETADO CAIXA) | Material | H | 0,4000000 |  | 0,06 |  | 0,02 |  | 0.024 | 0,00% | 4312074.7802 | 100,02%
F.1004 | Próprio | Aprovação de projeto de substação | Taxas | TX | 0,0000000 |  | 2.079,21 |  | 0,00 |  | 0 | 0,00% | 4312074.7802 | 100,02%
F.1005 | Próprio | Aprovação de projeto de poço | Taxas | TX | 0,0000000 |  | 259,89 |  | 0,00 |  | 0 | 0,00% | 4312074.7802 | 100,02%
Totais por Tipo
[11 empty] | Equipamento |  |  | R$ 41.256,49
[11 empty] | Equipamento para Aquisição Permanente |  |  | R$ 2.256,93
[11 empty] | Mão de Obra |  |  | R$ 1.056.684,05
[11 empty] | Material |  |  | R$ 3.189.173,83
[11 empty] | Serviços |  |  | R$ 0,00
[11 empty] | Taxas |  |  | R$ 22.329,06
[11 empty] | Administração |  |  | R$ 0,00
[11 empty] | Aluguel |  |  | R$ 0,00
[11 empty] | Verba |  |  | R$ 0,00
[11 empty] | Transporte |  |  | R$ 0,00
[11 empty] | Franquia |  |  | R$ 374,42
[11 empty] | Outros |  |  | R$ 0,00
[10 empty] | Total sem BDI |  | 3849794.24
[10 empty] | Total do BDI |  | 461415.08
[10 empty] | Total Geral |  | 4311209.32